## 标准物质 (hidden)
桂林中心2025年标准物质需求表
序号 | 名 称 | 技术参数 | 参考品牌 | 用途 | 单位 | 现有数量 | 需求数量 | 参考价格 |  | 参考价格 |  | 需求科室
[8 empty] | 一询单价（元） | 一询总价（元） | 二询单价（元） | 二询总价（元） |  | 备注
1 | 总硬度 | 不限浓度,20mL/支 | 环标所 | 总硬度分析 | 支 | 3 | 5 | 35 | 175 | 30 | 150 | 分析科 |  |  |  | 63528
2 | 总氮标准溶液 | 100μg/mL，50mL/瓶，有效期自供货日起至少1年 | 国家有色金属 | TN分析 | 瓶 | 0 | 2 | 40 | 80 | 69 | 138 | 分析科
3 | 总氮标准溶液 | 1000μg/mL，50mL/瓶，有效期自供货日起至少1年 | 国家有色金属 | TN分析 | 瓶 | 5 | 2 | 48 | 96 | 69 | 138 | 分析科
4 | 浊度标准物质 | 42.6NTU、52.4NTU左右，50mL/瓶 | 环标所 | 浊度分析 | 瓶 | 2 | 2 | 100 | 200 | 100 | 200 | 分析科
5 | 浊度标准溶液 | 500NTU以下，100mL/瓶 | 环标所 | 浊度分析 | 瓶 | 1 | 2 | 94 | 188 | 110 | 220 | 分析科
6 | 重铬酸钾滴定标准溶液 | (1/6K2Cr2O7)=0.025mol/L，有效期长，500mL/瓶 | 安谱璀世 | COD分析 | 瓶 | 0 | 3 | 74 | 222 | 74 | 222 | 分析科 | 有效期短，建议临时买
7 | 重铬酸钾滴定标准溶液 | C(1/6K2Cr2O7)=0.25mol/L，有效期长，500mL/瓶 | 安谱璀世 | COD分析 | 瓶 | 0 | 2 | 82 | 164 | 160 | 320 | 分析科
8 | 正己烷中石油类 | 1000µg/mL，10mL/支 | 国家海洋环境监测中心 | 石油类分析 | 支 | 6 | 6 | 190 | 1140 | 190 | 1140 | 分析科
9 | 正己烷中石油类 | 3种不同浓度质控样各2支，浓度16mg/L以下，10mL/支 | 国家海洋环境监测中心 | 石油类分析 | 支 | 8 | 8 | 130 | 1040 | 130 | 1040 | 分析科
10 | 正己烷中石油类 | 3种不同浓度质控样各1支，浓度16mg/L以下，10mL/支 | 环标所 | 石油类分析 | 支 | 0 | 3 | 110 | 330 | 100 | 300 | 分析科
11 | 正己烷中石油类 | 1000µg/mL，1.2mL/支 | 环标所 | 石油类分析 | 支 | 0 | 2 | 110 | 220 | 100 | 200 | 分析科
12 | 锗ICP-MS标准溶液 | 10 μg/mL，100mL/瓶 | ACCU或坛墨 | 金属分析 | 瓶 | 0 | 1 | 434 | 434 | 358 | 358 | 分析科 | ACCU的价格 | 7.1分析科确认哪个品牌均可 | 7.1改二询价
13 | 铀元素溶液 | 100mg/L，50mL/瓶 | 伟业计量 | 金属分析 | 瓶 | 0 | 1 | 250 | 250 | 250 | 250 | 分析科
14 | 铟ICP-MS标准溶液 | 10 μg/mL，100mL/瓶 | ACCU或坛墨 | 金属分析 | 瓶 | 0 | 1 | 423 | 423 | 264 | 264 | 分析科 | ACCU的价格 | 7.1分析科确认哪个品牌均可 | 7.1改二询价
15 | 钇元素溶液 | 100mg/L，50mL/瓶 | 伟业计量 | 金属分析 | 瓶 | 1 | 1 | 68 | 68 | 75 | 75 | 分析科
16 | 乙酸根标准溶液 | 1000mg/L（优先）或100mg/L，50mL/瓶 | 安谱璀世 | 大气降水分析 | 瓶 | 1 | 2 | 38 | 76 | 28 | 56 | 分析科
17 | 烟尘中重金属总量 | 不限浓度，40g/瓶 | 环标所 | 金属分析 | 瓶 | 2 | 1 | 1000 | 1000 | 1000 | 1000 | 分析科
18 | 亚硫酸根标准溶液 | 1000mg/L，基质1%甲醛，50mL/瓶 | 伟业计量 | 亚硫酸根分析 | 瓶 | 0 | 2 | 63 | 126 | 69 | 138 | 分析科
19 | 钨标准溶液 | 1000µg/ml，100mL/瓶 | 国家有色院 | 金属分析 | 瓶 | 0 | 1 | 135 | 135 | 156 | 156 | 分析科
20 | 水中水合三氯乙醛 | 1000μg/mL，1mL/支 | 坛墨质检 | 有机分析 | 支 | 1 | 2 | 35 | 70 | 35 | 70 | 分析科
21 | 水中水合肼质控样 | 不限浓度，1.5mL/支 | 北方伟业计量 | 水合肼分析 | 支 | 4 | 2 | 154 | 308 | 200 | 400 | 分析科
22 | 水中氰标准溶液 | 50mg/L，有效期6个月以上，50mL/瓶 | 坛墨质检 | 氰化物分析（有效期短，建议分批次供货） | 瓶 | 0 | 2 | 190 | 380 | 50 | 100 | 分析科
23 | 水中高氯酸盐 | 4.99mg/L左右，20mL/支 | 坛墨质检 | 扩项 | 支 | 1 | 3 | 44 | 132 | 44 | 132 | 分析科
24 | 水中碘 质控样 | 0.509mg/L左右，新批次，20mL/支 | 环标所 | 碘化物分析 | 支 | 4 | 3 | 35 | 105 | 30 | 90 | 分析科
25 | 水中碘 质控样 | 1.50mg/L左右，新批次，20mL/支 | 环标所 | 碘化物分析 | 支 | 0 | 2 | 35 | 70 | 30 | 60 | 分析科
26 | 水中7种阴离子（氟、氯、溴、亚硝酸盐、硝酸盐、磷酸盐、硫酸盐）质控样 | 不限浓度，最新批次，20mL/支 | 北京海岸鸿蒙 | 大气降水分析 | 支 | 2 | 5 | 75 | 375 | 110 | 550 | 分析科
27 | 水质 草甘膦 | 1000ug/mL，1mL/支 | ACCU或坛墨 | 有机分析 | 支 | 2 | 1 | 60 | 60 | 60 | 60 | 分析科
28 | 模拟酸雨 | 钾：1.31 mg/L， 钠：0.990mg/L， 钙：1.61 mg/L， 镁：0.440 mg/L， 铵离子：0.576 mg/L， 氯：3.11 mg/L ， 硝酸根：2.54 mg/L， 硫酸根：5.38 mg/L ，PH: 4.90（无量纲），电导率:37.4 µS/cm， 最新批次，20mL/支 | 环标所 | 大气降水分析 | 支 | 5 | 2 | 350 | 700 | 300 | 600 | 分析科
29 | 酶底物法质控样 | 不限浓度，2支/盒 | 中国工业微生物菌种保存管理中心 | 粪大肠菌群分析 | 盒 | 3 | 1 | 550 | 550 | 550 | 550 | 分析科
30 | 滤膜中铜质控样 | AK-QC207-1/AK-QC207-2，2张/套 | 安科院 | 用环境空气中金属分析 | 套 | 0 | 1 | 310 | 310 | 396 | 396 | 分析科
31 | 滤膜中镍质控样 | AK-QC208-1-AK-QC208-2，2张/套 | 安科院 | 用环境空气中金属分析 | 套 | 0 | 1 | 310 | 310 | 396 | 396 | 分析科
32 | 滤膜中铬质控样 | AK-QC209-1/AK-QC209-2，2张/套 | 安科院 | 用环境空气中金属分析 | 套 | 0 | 1 | 310 | 310 | 396 | 396 | 分析科
33 | 邻苯二甲酸二丁酯质控样 | 不限浓度，1mL/支 | 坛墨 | 有机分析 | 支 | 1 | 2 | 35 | 70 | 35 | 70 | 分析科
34 | 邻苯二甲酸二丁酯标准溶液 | 100mg/L，1mL/支 | 坛墨 | 有机分析 | 支 | 1 | 2 | 35 | 70 | 35 | 70 | 分析科
35 | 邻苯二甲酸二（2-乙基己基）酯质控样 | 不限浓度，1mL/支 | 坛墨 | 有机分析 | 支 | 2 | 1 | 35 | 35 | 35 | 35 | 分析科
36 | 邻苯二甲酸二（2-乙基己基）酯标准溶液 | 100mg/L，1mL/支 | 坛墨 | 有机分析 | 支 | 1 | 2 | 35 | 70 | 55 | 110 | 分析科
37 | 两种氯化烷（甲/乙）基汞混标液 | 1000µg/mL，适用于HJ977-2018，S-71018，1mL/支 | 美国accustandard | 有机分析 | 支 | 0 | 2 | 1032 | 2064 | 1290 | 2580 | 分析科 | 美国accustandard无此规格，需求科室核实 | 7.1分析科确认哪个品牌均可
38 | 联苯胺质控样 | 不限浓度，1mL/支 | 伟业计量 | 有机分析 | 支 | 0 | 2 | 225 | 450 | 225 | 450 | 分析科
39 | 铑ICP-MS标准溶液 | 10 μg/mL，100mL/瓶 | ACCU或坛墨 | 金属分析 | 瓶 | 0 | 1 | 980 | 980 | 980 | 980 | 分析科
40 | 铼ICP-MS标准溶液 | 10 μg/mL，100mL/瓶 | ACCU或坛墨 | 金属分析 | 瓶 | 1 | 1 | 567 | 567 | 136 | 136 | 分析科 | ACCU的价格 | 7.1分析科确认哪个品牌均可
41 | 苦味酸质控样 | 不限浓度，1mL/支 | 伟业计量 | 有机分析 | 支 | 0 | 2 | 270 | 540 | 270 | 540 | 分析科
42 | 钪元素标准溶液 | 100mg/L，50mL/瓶 | 伟业计量 | 金属分析 | 瓶 | 1 | 1 | 95 | 95 | 200 | 200 | 分析科 | 有效期2025/11/2 | 7.1分析科确认哪个品牌均可，只要有效期长，如果有效期短，暂不采购 | 建议临时采购
43 | 甲酸根标准溶液 | 1000mg/L，50mL/瓶 | 安谱璀世 | 大气降水分析 | 瓶 | 0 | 2 | 38 | 76 | 38 | 76 | 分析科
44 | 甲醛标准溶液 | 100mg/L，20mL/支 | 环标所 | 甲醛分析 | 支 | 0 | 12 | 100 | 1200 | 60 | 720 | 分析科
45 | 甲醇中微囊藻毒素LR溶液标准物质 | 100mg/L，1mL/支 | 伟业计量 | 有机分析 | 支 | 1 | 2 | 960 | 1920 | 960 | 1920 | 分析科
46 | 甲醇中四乙基铅 | 100 µg/mL，1.2mL/支 | 坛墨质检 | 有机分析 | 支 | 1 | 2 | 140 | 280 | 140 | 280 | 分析科
47 | 甲醇中灭草松 | 100ug/mL，1mL/支 | 坛墨质检 | 有机分析 | 支 | 2 | 1 | 35 | 35 | 35 | 35 | 分析科
48 | 甲醇中联苯胺标准溶液 | 100 µg/mL，1mL/支 | 坛墨质检 | 有机分析 | 支 | 3 | 1 | 35 | 35 | 35 | 35 | 分析科
49 | 甲醇中联苯胺-d8 | 100µg/mL，1mL/支 | 坛墨质检 | 有机分析 | 支 | 1 | 2 | 155 | 310 | 155 | 310 | 分析科
50 | 甲醇中氟苯和1,4-二氯苯-d4 | 2mg/mL，M-8260A-B-IS-10X，适用于HJ639-2012，1mL/支 | 坛墨质检 | 有机分析 | 支 | 3 | 1 | 366 | 366 | 120 | 120 | 分析科
51 | 甲醇中吡啶 | 2000μg/mL，1mL/支 | 坛墨质检 | 有机分析 | 支 | 2 | 1 | 130 | 130 | 130 | 130 | 分析科
52 | 甲醇中苯胺标准溶液 | 1000 µg/mL，2mL/支 | 坛墨质检 | 有机分析 | 支 | 3 | 1 | 35 | 35 | 35 | 35 | 分析科
53 | 甲醇中苯胺-d5 | 100µg/mL，1mL/支 | 坛墨质检 | 有机分析 | 支 | 3 | 1 | 67 | 67 | 67 | 67 | 分析科
54 | 甲醇中百菌清/溴氰菊酯混标 | 小于1000μg/mL，1mL/支 | 坛墨、ACC品牌等 | 有机分析 | 支 | 2 | 1 | 340 | 340 | 340 | 340 | 分析科
55 | 甲醇中阿特拉津 | 100μg/mL，1mL/支 | 环标所 | 有机分析 | 支 | 3 | 1 | 73 | 73 | 60 | 60 | 分析科
56 | 甲醇中8种有机氯农药混标 | 100μg/mL，1mL/支 | 坛墨质检 | 有机分析 | 支 | 0 | 4 | 120 | 480 | 156 | 624 | 分析科
57 | 甲醇中6种邻苯二甲酸酯内标混标 | 100mg/L，1mL/支 | 坛墨质检 | 有机分析 | 支 | 2 | 2 | 320 | 640 | 320 | 640 | 分析科
58 | 甲醇中6种邻苯二甲酸酯类混标 | 1000mg/L，1mL/支 | 坛墨质检 | 有机分析 | 支 | 2 | 2 | 100 | 200 | 120 | 240 | 分析科
59 | 甲醇中57种挥发性有机物VOC混标 | 浓度：1000ug/mL，批号：ST-024-04G-18G，包含：氯乙烯、1,1-二氯乙烯、二氯甲烷、反式-1,2-二氯乙烯、1,1-二氯乙烷、氯丁二烯、顺式-1,2-二氯乙烯、2,2-二氯丙烷、溴氯甲烷、氯仿、1,1,1-三氯乙烷、1,1-二氯丙烯、四氯化碳、苯、1,2-二氯乙烷、三氯乙烯、环氧氯丙烷、1,2-二氯丙烷、二溴甲烷、一溴二氯甲烷、顺-1,3-二氯丙烯、甲苯、反-1,3-二氯丙烯、1,1,2-三氯乙烷、四氯乙烯、1,3-二氯丙烷、二溴氯甲烷、1,2-二溴乙烷、氯苯、1,1,1,2-四氯乙烷、乙苯、间,对-二甲苯、邻-二甲苯、苯乙烯、溴仿、异丙苯、1,1,2,2-四氯乙烷、溴苯、1,2,3-三氯丙烷、正丙苯、2-氯甲苯、1,3,5-三甲基苯、4-氯甲苯、叔丁基苯、1,2,4-三甲基苯、仲丁基苯、1,3-二氯苯、4-异丙基甲苯、1,4-二氯苯、正丁基苯、1,2-二氯苯、1,2-二溴-3-氯丙烷、1,2,4-三氯苯、六氯丁二烯、萘、1,2,3-三氯苯，适用于HJ639-2012，有效期自供货日起至少1年，1mL/支 | SITAER玺标 | 有机分析 | 支 | 2 | 2 | 650 | 1300 | 650 | 1300 | 分析科 | 有1家报价异常高，7930，二询选择了低价，可能只有56种有机物 | 7.1分析科确认需要57种，中科睿普可定制
60 | 甲醇中4种氨基甲酸酯类内标 | 100ug/mL，1mL/支 | 坛墨质检 | 有机分析 | 支 | 2 | 2 | 470 | 940 | 360 | 720 | 分析科
61 | 甲醇中4-溴氟苯、二溴氟甲烷、甲苯-d8 | 0.2mg/mL，M-8260-SS，适用于HJ639-2012，有效期自供货日起至少1年，1mL/支 | 美国accustandard | 有机分析 | 支 | 2 | 3 | 200 | 600 | 366 | 1098 | 分析科 | 进口
62 | 甲醇中3种内标混标 | 100μg/mL，适用于HJ699，1mL/支 | 坛墨质检 | 有机分析 | 支 | 1 | 2 | 90 | 180 | 144 | 288 | 分析科
63 | 甲醇中15种挥发性有机物VOC混标 | 浓度：100ug/mL，包含：三氯甲烷、四氯化碳、苯、三氯乙烯、甲苯、四氯乙烯、氯苯、乙苯、对二甲苯、间二甲苯、苯乙烯、邻二甲苯、异丙苯、1,2-二氯苯、1,4-二氯苯，适用于HJ639-2012，有效期自供货日起至少1年，1mL/支 | 坛墨质检 | 有机分析 | 支 | 2 | 2 | 280 | 560 | 270 | 540 | 分析科
64 | 甲醇中15种氨基甲酸酯 | 100ug/mL，1mL/支 | ACCU或坛墨 | 有机分析 | 支 | 1 | 1 | 348 | 348 | 330 | 330 | 分析科
65 | 甲醇中13种酚类混标 | 1000μg/mL，1mL/支 | 坛墨质检 | 有机分析 | 支 | 0 | 2 | 357 | 714 | 330 | 660 | 分析科
66 | 甲醇中1,2-二氯苯-D4&氟苯 | 2000µg/mL，M-524-IS，适用于HJ810-2016，有效期自供货日起至少1年，1mL/支 | 美国accustandard | 有机分析 | 支 | 2 | 2 | 244 | 488 | 185 | 370 | 分析科 | 进口
67 | 甲苯中水质黄磷含量分析标准溶液 | 1000μg/mL，1mL/支 | 安谱璀世 | 有机分析 | 支 | 1 | 2 | 220 | 440 | 220 | 440 | 分析科
68 | 镓元素标准溶液 | 100mg/L，50mL/瓶 | 伟业计量 | 金属分析 | 瓶 | 0 | 1 | 60 | 60 | 60 | 60 | 分析科
69 | 化学需氧量质控样 | 小于250mg/L，高中低至少5种不同浓度，20mL/支 | 环标所 | COD分析 | 支 | 11 | 14 | 35 | 490 | 30 | 420 | 分析科
70 | 固体废弃物中重金属（浸出）质量控制物质 | 不限浓度，1500g/瓶 | 东莞市精析标物 | 固体废弃物浸出金属分析 | 瓶 | 2 | 1 | 1925 | 1925 | 3610 | 3610 | 分析科
71 | 固体废弃物中22种重金属质量控制物质 | RMU006c，40g/瓶 | 东莞市精析标物 | 固体废弃物金属分析 | 瓶 | 1 | 1 | 2382 | 2382 | 2555 | 2555 | 分析科
72 | 锆铪钨钼钽铌钛7种金属混标 | 100mg/L，50mL/支 | 伟业计量 | 金属分析 | 支 | 0 | 1 | 266 | 266 | 345 | 345 | 分析科
73 | 高锰酸盐指数 | 1.78mg/L（8支） 2.16mg/L（8支）、3.50mg/L、4.27mg/L、5.14mg/L、6.43mg/L、7.44mg/L、8.72mg/L、9.48mg/L各2支，20mL/支 | 环标所 | 高锰酸盐指数分析 | 支 | 14 | 30 | 40 | 1200 | 30 | 900 | 分析科
74 | 钙、钾、锂、镁、钠、铵多元素标准溶液 | 100mg/L，最新批次，100mL/瓶 | 国家有色金属 | 大气降水分析 | 瓶 | 0 | 1 | 560 | 560 | 560 | 560 | 分析科
75 | 氟、氯、溴、硝酸根、磷酸根、硫酸根多元素标准溶液 | 1000mg/L，最新批次，100mL/瓶 | 国家有色金属 | 大气降水分析 | 瓶 | 0 | 1 | 765 | 765 | 800 | 800 | 分析科
76 | 氟、氯、硫酸根与硝酸根多元素标准溶液 | 氟：100 mg/L，氯：200 mg/L，硫酸根：500 mg/L，硝酸根：500 mg/L，最新批次，100mL/瓶 | 国家有色金属 | 大气降水分析 | 瓶 | 0 | 2 | 480 | 960 | 480 | 960 | 分析科
77 | 风干土壤中水分含量 | ZKQC8548，120g/瓶 | 河南万佳 | 土壤水分分析 | 瓶 | 0 | 1 | 440 | 440 | 500 | 500 | 分析科
78 | 二氯甲烷中4种内标同位素混标 | 2000μg/mL，1mL/支 | 坛墨质检 | 有机分析 | 支 | 1 | 2 | 408 | 816 | 379 | 758 | 分析科
79 | 二硫化碳中8种苯系物混合溶液标准物质 | 1000µg/mL，适用于HJ584-2010，2mL/支 | 坛墨质检 | 有机分析 | 支 | 1 | 2 | 110 | 220 | 110 | 220 | 分析科
80 | 对溴氟苯标准溶液 | 250µg/mL，1mL/支 | 美国accustandard | 有机分析 | 支 | 1 | 2 | 350 | 700 | 175 | 350 | 分析科 | 进口
81 | 丁基黄原酸标准溶液 | 100mg/L，1mL/支 | 万佳 | 有机分析 | 支 | 0 | 2 | 200 | 400 | 220 | 440 | 分析科
82 | 电导率质控样（塑料瓶） | 78.9µS/cm左右，或最新批次，30mL/瓶 | 环标所 | 大气降水分析 | 瓶 | 0 | 3 | 62 | 186 | 50 | 150 | 分析科
83 | 碘I-标准溶液 | 500mg/L，最新批次，20mL/支 | 环标所 | 碘化物分析 | 支 | 0 | 5 | 35 | 175 | 30 | 150 | 分析科
84 | 丙烯酰胺质控样 | 不限浓度，1mL/支 | ACCU或坛墨 | 有机分析 | 支 | 2 | 1 | 44 | 44 | 44 | 44 | 分析科 | 有效期：2025-10-25 | 建议临时采购
85 | 丙酮中乙草胺溶液标准物质 | 100ug/mL，1mL/支 | ACCU或坛墨 | 有机分析 | 支 | 2 | 1 | 35 | 35 | 35 | 35 | 分析科
86 | 丙酮中磷酸三丁酯-D27 | 1000μg/mL，1mL/支 | 坛墨质检 | 有机分析 | 支 | 2 | 1 | 500 | 500 | 475 | 475 | 分析科
87 | 丙酮中毒死蜱 | 100ug/mL，1mL/支 | ACCU或坛墨 | 有机分析 | 支 | 1 | 2 | 14 | 28 | 14 | 28 | 分析科
88 | 丙酮中敌百虫 | 2000μg/mL，1mL/支 | 坛墨质检 | 有机分析 | 支 | 1 | 2 | 67 | 134 | 67 | 134 | 分析科
89 | 丙酮中6种有机磷农药混标 | 1000μg/mL，1mL/支 | 坛墨质检 | 有机分析 | 支 | 2 | 2 | 438 | 876 | 409 | 818 | 分析科
90 | 丙酮中34种有机氯 | 1000μg/mL，1mL/支 | 坛墨质检 | 有机分析 | 支 | 2 | 2 | 480 | 960 | 580 | 1160 | 分析科
91 | 甲醇/二氯甲烷(1:1)中苯并[a]芘溶液 | 100μg/mL，1mL/支 | 环标所 | 有机分析 | 支 | 2 | 3 | 355 | 1065 | 300 | 900 | 分析科
92 | 二硫化碳中8种苯系物混标 | 不限浓度，适用于HJ584-2010，2mL/支 | 坛墨质检 | 有机分析 | 支 | 2 | 1 | 175 | 175 | 162 | 162 | 分析科
93 | 苯酚标准溶液 | 500mg/L，20mL/支 | 环标所 | 挥发酚测定 | 支 | 4 | 10 | 75 | 750 | 60 | 600 | 分析科
94 | 苯胺分析校准用标准样品 | 100mg/L，20mL/支 | 环标所 | 苯胺类化合物分析 | 支 | 1 | 1 | 60 | 60 | 60 | 60 | 分析科
95 | 氨氮质控样 | 0.518mg/L，最新批次，20mL/支 | 环标所 | 氨氮分析 | 支 | 16 | 8 | 35 | 280 | 30 | 240 | 分析科
96 | 氨氮质控样 | 0.416mg/L左右，20mL/支 | 环标所 | 氨氮分析 | 支 | 18 | 2 | 35 | 70 | 30 | 60 | 分析科
97 | 氨氮标准溶液 | 500mg/L，最新批次，20mL/支 | 环标所 | 氨氮分析 | 支 | 10 | 12 | 35 | 420 | 30 | 360 | 分析科
98 | Bi,Ge,In,Li,Re,Rh,Sc,Tb,Y多元素标准溶液 | 100mg/L，100mL/瓶 | 国家有色金属/国标(北京)检验 | 金属分析 | 瓶 | 0 | 2 | 765 | 1530 | 800 | 1600 | 分析科
99 | 30种元素混标 | 主要元素20mg/L左右，LPCS-01R-1，50mL/瓶 | 美国Accustandard | 金属分析 | 瓶 | 0 | 1 | 2609 | 2609 | 3262 | 3262 | 分析科 | ACCU的价格 | 7.1分析科确认要进口
100 | 2种氘代PCB混标 (HJ715-2014替代物) | 100µg/mL，1mL/支 | 安谱璀世 | 有机分析 | 支 | 0 | 2 | 300 | 600 | 280 | 560 | 分析科
101 | 2种氘代PCB混标 (HJ715-2014内标) | 100µg/mL，1mL/支 | 安谱璀世 | 有机分析 | 支 | 0 | 2 | 582 | 1164 | 406 | 812 | 分析科
102 | 2,4-二硝基苯酚-d3 | 100mg/L，1mL/支 | ACCU或坛墨 | 有机分析 | 支 | 0 | 2 | 60 | 120 | 65 | 130 | 分析科 | 坛墨的价
103 | 2,4-二氯苯氧乙酸-13C6 | 100mg/L，1mL/支 | ACCU或坛墨 | 有机分析 | 支 | 0 | 2 | 400 | 800 | 440 | 880 | 分析科
104 | 18种多氯联苯PCB混标 | 100µg/mL，1mL/支 | 安谱璀世 | 有机分析 | 支 | 0 | 2 | 770 | 1540 | 770 | 1540 | 分析科
105 | 17种ICP-MS用标准溶液 | 10 μg/mL，ICP-MS-CAL1-1，100mL/瓶 | 美国AccuStandard | 金属分析 | 瓶 | 0 | 1 | 1135 | 1135 | 1334 | 1334 | 分析科 | 进口
106 | 10种ICP-MS用标准溶液 | 10 μg/mL，100mL/瓶 | ACCU或坛墨 | 金属分析 | 瓶 | 0 | 1 | 825 | 825 | 806 | 806 | 分析科 | 有效期：2025-10-31；价格为435 | 7.1分析科确认有效期短，暂不采购 | 建议临时采购
107 | 滤膜中铅、镉、锰、锌质量控制样品 | 货号：AK-QC402-1/AK-QC402-2，2张/套 | 安科院 | 用环境空气中金属分析 | 套 | 0 | 2 | 620 | 1240 | 678 | 1356 | 分析科
108 | 总磷质控样 | 0.944mg/L、1.62mg/L、0.453mg/L、0.133mg/L、0.767mg/L各2支，20mL/支 | 环标所 | 总磷 | 支 | 5 | 10 | 30 | 300 | 30 | 300 | 分析科
109 | 甲醇中8种有机氯农药质控样 | α-六六六：30.9µg/mL， β-六六六：31.4µg/mL γ-六六六：31.0µg/mL， δ-六六六：30.8µg/mL p,p‘-DDE：31.2µg/mL， p,p‘-DDD：31.0µg/mL o,p‘-DDT：31.4µg/mL ，p,p‘-DDT：30.8µg/mL；1.2mL/支 | 环标所 | 有机分析 | 支 | 0 | 1 | 300 | 300 | 300 | 300 | 分析科
110 | 甲醇中8种有机氯农药质控样 | α-六六六：13.0µg/mL，β-六六六：12.7µg/mL γ-六六六：12.8µg/mL ，δ-六六六：12.5µg/mL p,p‘-DDE：13.0µg/mL， p,p‘-DDD：12.9µg/mL o,p‘-DDT：12.7µg/mL， p,p‘-DDT：12.8µg/mL；1.2mL/支 | 环标所 | 有机分析 | 支 | 0 | 1 | 300 | 300 | 300 | 300 | 分析科
111 | 甲醇中阿特拉津质控样 | 80.1µg/mL，1.2mL/支 | 环标所 | 有机分析 | 支 | 0 | 2 | 60 | 120 | 60 | 120 | 分析科
112 | 甲醇中苯并（a）芘质控样 | 12.4μg/mL，1.2mL/支 | 坛墨质检 | 有机分析 | 支 | 0 | 2 | 180 | 360 | 100 | 200 | 分析科
113 | 甲醇中苯并（a）芘质控样 | 4.5μg/mL，1.2mL/支 | 坛墨质检 | 有机分析 | 支 | 0 | 2 | 180 | 360 | 100 | 200 | 分析科
114 | 甲醇中2,4,6-三硝基苯酚质控样 | 10μg/mL，1.2mL/支 | 坛墨质检 | 有机分析 | 支 | 0 | 1 | 230 | 230 | 146 | 146 | 分析科
115 | 甲醇中2,4,6-三硝基苯酚质控样 | 450μg/L，1.2mL/支 | 坛墨质检 | 有机分析 | 支 | 0 | 1 | 288 | 288 | 182 | 182 | 分析科
116 | 甲醇中甲萘威(西维因)质控样 | 60.30μg/mL，1.2mL/支 | 坛墨质检 | 有机分析 | 支 | 0 | 2 | 70 | 140 | 51 | 102 | 分析科
117 | 联氨标准溶液 | 100或1000mg/L，50mL/瓶 | 坛墨或环标所 | 水合肼分析 | 瓶 | 0 | 1 | 100 | 100 | 70 | 70 | 分析科
118 | 甲醇中氯化甲基汞/氯化乙基汞混标(以甲基汞/乙基汞计） | 1000µg/mL，适用于HJ977-2018， 货号：80509b，1mL/支 | 坛墨质检 | 有机分析 | 支 | 0 | 2 | 770 | 1540 | 485 | 970 | 分析科
119 | 水质挥发酚质控样 | 3种不同浓度质控样各2支，20mL/支 | 环标所 | 挥发酚分析 | 支 | 10 | 6 | 150 | 900 | 60 | 360 | 分析科
120 | 四氯乙烯中石油类质控样 | 33.0µg/mL、52.4µg/mL各2支，20mL/支 | 环标所 | 红外石油分析 | 支 | 2 | 4 | 150 | 600 | 150 | 600 | 分析科
121 | 四氯乙烯中石油类标准溶液 | 1000µg/mL，20mL/支 | 环标所 | 红外石油分析 | 支 | 2 | 4 | 150 | 600 | 150 | 600 | 分析科
122 | 水中高氯酸根(ClO₄⁻)分析标准物质 | 1000mg/L，50mL/瓶 | 国家有色金属/国标(北京)检验 | 高氯酸、二氯乙酸等扩项 | 瓶 | 0 | 3 | 110 | 330 | 120 | 360 | 分析科 | 核实规格，报价为20ml
123 | 二氯乙酸、三氯乙酸、溴酸盐、亚氯酸盐、氯酸盐 | 100mg/L，H2O为介质，50mL/瓶 | 国家有色金属/国标(北京)检验 | 高氯酸、二氯乙酸等扩项 | 瓶 | 0 | 2 | 550 | 1100 | 387 | 774 | 分析科 | 核实组分和规格，报价无含5种物质及为20ml报价
124 | 水中二氯乙酸标准溶液 | 1000μg/mL，20mL/支 | 国家有色金属/国标(北京)检验 | 高氯酸、二氯乙酸等扩项 | 支 | 0 | 1 | 100 | 100 | 195 | 195 | 分析科
125 | 水中三氯乙酸标准溶液 | 1000μg/mL，20mL/支 | 国家有色金属/国标(北京)检验 | 高氯酸、二氯乙酸等扩项 | 支 | 0 | 1 | 100 | 100 | 195 | 195 | 分析科
126 | 水中溴酸盐标准溶液 | 1000μg/mL，20mL/支 | 国家有色金属/国标(北京)检验 | 高氯酸、二氯乙酸等扩项 | 支 | 0 | 1 | 100 | 100 | 100 | 100 | 分析科
127 | 水中亚氯酸盐标准溶液 | 1000μg/mL，20mL/支 | 国家有色金属/国标(北京)检验 | 高氯酸、二氯乙酸等扩项 | 支 | 0 | 1 | 100 | 100 | 178 | 178 | 分析科
128 | 水中氯酸盐标准溶液 | 1000μg/mL，20mL/支 | 国家有色金属/国标(北京)检验 | 高氯酸、二氯乙酸等扩项 | 支 | 0 | 1 | 100 | 100 | 100 | 100 | 分析科
129 | 汞水质标样 | 1.28μg/L，20mL/支 | 环标所 | 汞分析 | 支 | 4 | 1 | 70 | 70 | 50 | 50 | 分析科
130 | 汞水质标样 | 7.48μg/L，20mL/支 | 环标所 | 汞分析 | 支 | 4 | 1 | 70 | 70 | 50 | 50 | 分析科
131 | 汞水质标样 | 4.30μg/L，20mL/支 | 坛墨质检 | 汞分析 | 支 | 4 | 1 | 70 | 70 | 65 | 65 | 分析科
132 | 浊度标准溶液 | 10、20(NTU)各2支，适配雷磁WZB-175型便携式浊度计，最新批次，100mL/瓶 | 雷磁 | 仪器校准 | 瓶 | 1 | 4 | 280 | 1120 | 280 | 1120 | 现场科 |  |  |  | 14800
133 | 浊度标准溶液 | 100(NTU)，适配雷磁WZB-175型便携式浊度计，最新批次，100mL/瓶 | 雷磁 | 仪器校准 | 瓶 | 3 | 4 | 280 | 1120 | 280 | 1120 | 现场科
134 | 浊度标准溶液 | 200(NTU)，适配雷磁WZB-175型便携式浊度计，最新批次，100mL/瓶 | 雷磁 | 仪器校准 | 瓶 | 3 | 4 | 280 | 1120 | 280 | 1120 | 现场科
135 | 正己烷中石油类质控样（紫外） | 浓度小于16mg/L，中、高、低浓度各2支，10mL/支 | 国家海洋环境监测中心 | 便携式测油仪 | 支 | 24 | 6 | 200 | 1200 | 130 | 780 | 现场科
136 | 正己烷中石油类质控样（紫外） | 浓度小于16mg/L，中、高、低浓度各1支，1.2mL/支 | 环标所 | 便携式测油仪 | 支 | 3 | 3 | 150 | 450 | 100 | 300 | 现场科
137 | 正己烷中石油类标准溶液（紫外） | 1000mg/L，10mL/支 | 国家海洋环境监测中心 | 便携式测油仪 | 支 | 35 | 2 | 188 | 376 | 190 | 380 | 现场科
138 | 正己烷中石油类标准溶液（紫外） | 1000mg/L，1.2mL/支 | 环标所等 | 便携式测油仪 | 支 | 5 | 3 | 188 | 564 | 100 | 300 | 现场科
139 | 甲醇中7种苯系物质控样 | 浓度小于100mg/L，1mL/支 | 环标所 | 便携式GS-MS | 支 | 4 | 2 | 235 | 470 | 200 | 400 | 现场科
140 | 甲醇中7种苯系物混合标样 | 1000mg/L，1.2mL/支 | 环标所或坛墨 | 便携式GS-MS | 支 | 0 | 2 | 400 | 800 | 276 | 552 | 现场科
141 | 甲醇中56种挥发性有机物VOC标准 | 1000mg/L，1mL/支 | 环标所或坛墨 | 便携式GS-MS | 支 | 5 | 1 | 1200 | 1200 | 350 | 350 | 现场科
142 | 甲醇中2,4-二氯苯氧乙酸(2,4-D) | 100μg/mL，1mL/支 | ACCU或坛墨 | 有机分析 | 支 | 3 | 3 | 56 | 168 | 34 | 102 | 现场科
143 | 电导率标准溶液 | 1413μS/cm，最新批次，500mL/瓶 | 上海三信 | 仪器校准 | 瓶 | 2 | 2 | 294 | 588 | 272 | 544 | 现场科
144 | pH校准液7.01 | 7.01，最新批次，500mL/瓶 | 哈纳 | 仪器校准 | 瓶 | 2 | 4 | 222 | 888 | 195 | 780 | 现场科
145 | pH校准液4.01 | 4.01，最新批次，500mL/瓶 | 哈纳 | 仪器校准 | 瓶 | 2 | 4 | 222 | 888 | 195 | 780 | 现场科
146 | pH校准液10.01 | 10.01，最新批次，500mL/瓶 | 哈纳 | 仪器校准 | 瓶 | 2 | 4 | 222 | 888 | 195 | 780 | 现场科
147 | pH缓冲溶液6.86 | 6.86，适配雷磁仪器，最新批次，250mL/瓶 | 雷磁 | 仪器校准 | 瓶 | 6 | 8 | 60 | 480 | 60 | 480 | 现场科
148 | pH缓冲溶液4.00 | 4.00，适配雷磁仪器，最新批次，250mL/瓶 | 雷磁 | 仪器校准 | 瓶 | 6 | 8 | 60 | 480 | 60 | 480 | 现场科
149 | pH缓冲溶液9.18 | 9.18，适配雷磁仪器，最新批次，250mL/瓶 | 雷磁 | 仪器校准 | 瓶 | 0 | 10 | 60 | 600 | 60 | 600 | 现场科
150 | ORP校准溶液 | 419mv，适配雷磁仪器，最新批次，100mL/瓶 | 雷磁 | 仪器校准 | 瓶 | 2 | 2 | 100 | 200 | 80 | 160 | 现场科
151 | pH质控样 | 7.34±0.06，20mL/支 | 环标所 | 仪器校准 | 支 | 20 | 10 | 40 | 400 | 30 | 300 | 现场科
152 | pH质控样 | 7.36±0.05，20mL/支 | 环标所 | 仪器校准 | 支 | 3 | 10 | 40 | 400 | 30 | 300 | 现场科
153 | pH质控样 | 4.11±0.08，20mL/支 | 环标所 | 仪器校准 | 支 | 5 | 5 | 40 | 200 | 30 | 150 | 现场科
154 | pH质控样 | 9.05±0.08，20mL/支 | 环标所 | 仪器校准 | 支 | 5 | 5 | 40 | 200 | 30 | 150 | 现场科
155 | 高锰酸盐指数标准溶液 | 1000mg/L，500mL/瓶，坛墨 | 坛墨 | 水质自动站质控 | 瓶 |  | 3 | 400 | 1200 | 150 | 450 | 水科 | 环标所无 | 7.1水科确认修改 |  | 109951
156 | 六价铬标准溶液 | 100mg/L，500mL/瓶，坛墨 | 坛墨 | 水质自动站质控 电极校准 | 瓶 |  | 3 | 700 | 2100 | 420 | 1260 | 水科 | 环标所只有20ml安瓿瓶, | 7.1水科确认修改
157 | 锰标准溶液 | 10mg/L，500mL/瓶，坛墨 | 坛墨 | 水质自动站质控 电极校准 | 瓶 |  | 1 | 600 | 600 | 700 | 700 | 水科 | 环标所只有20ml安瓿瓶 | 7.1水科确认修改
158 | 铜标准溶液 | 100mg/L，500mL/瓶，坛墨 | 坛墨 | 水质自动站质控 电极校准 | 瓶 |  | 1 | 110 | 110 | 365 | 365 | 水科 | 环标所只有20ml安瓿瓶 | 7.1水科确认修改
159 | 铜铅锌镉标准溶液 | 1000mg/L，500mL/瓶，坛墨 | 坛墨 | 水质自动站质控 电极校准 | 瓶 |  | 3 | 667 | 2001 | 560 | 1680 | 水科 | 环标所无 | 7.1水科确认修改
160 | 电导率标液 | 1413μS/cm，250mL/瓶，坛墨 | 坛墨 | 水质自动站质控 电极校准 | 瓶 |  | 50 | 220 | 11000 | 150 | 7500 | 水科 | 环标所无 | 7.1水科确认修改
161 | 浊度标液 | 1000NTU，100mL/瓶，坛墨 | 坛墨 | 水质自动站质控 电极校准 | 瓶 |  | 50 | 200 | 10000 | 110 | 5500 | 水科 | 核实规格，环标所无，报价为其他品牌100ml | 7.1水科确认修改
162 | pH校准液1 | 4.01，250ml/瓶，雷磁 | 雷磁 | 水质自动站质控 电极校准 | 瓶 |  | 60 | 210 | 12600 | 130 | 7800 | 水科 | 环标所无，报价为雷磁250ml | 7.1水科确认修改
163 | pH校准液2 | 6.86，250ml/瓶，雷磁 | 雷磁 | 水质自动站质控 电极校准 | 瓶 |  | 60 | 210 | 12600 | 130 | 7800 | 水科 | 环标所无，报价为雷磁250ml | 7.1水科确认修改
164 | pH校准液3 | 9.18，250ml/瓶，雷磁 | 雷磁 | 水质自动站质控 电极校准 | 瓶 |  | 60 | 210 | 12600 | 130 | 7800 | 水科 | 环标所无，报价为雷磁250ml | 7.1水科确认修改
165 | pH质控样 | 4~6，20mL/支 | 环标所 | 水站标液核查 | 支 |  | 40 | 40 | 1600 | 30 | 1200 | 水科
166 | pH质控样 | 6-8，20mL/支 | 环标所 | 水站标液核查 | 支 |  | 40 | 40 | 1600 | 30 | 1200 | 水科
167 | pH质控样 | 8-10，20mL/支 | 环标所 | 水站标液核查 | 支 |  | 40 | 40 | 1600 | 30 | 1200 | 水科
168 | 电导率质控样 | 50~100，30mL/支 | 环标所 | 水站标液核查 | 瓶 |  | 40 | 65 | 2600 | 50 | 2000 | 水科 | 环标所无
169 | 电导率质控样 | 100~300，30mL/支 | 环标所 | 水站标液核查 | 瓶 |  | 50 | 65 | 3250 | 50 | 2500 | 水科
170 | 电导率质控样 | 300~500，30mL/支 | 环标所 | 水站标液核查 | 瓶 |  | 40 | 65 | 2600 | 50 | 2000 | 水科 | 环标所无
171 | 浊度质控样 | 20(NTU)左右，100mL/支 | 环标所 | 水站标液核查 | 瓶 |  | 50 | 100 | 5000 | 100 | 5000 | 水科 | 环标所无
172 | 浊度质控样 | 50NTU左右，100mL/支 | 环标所 | 水站标液核查 | 瓶 |  | 40 | 100 | 4000 | 100 | 4000 | 水科 | 环标所无
173 | 浊度质控样 | 5NTU左右，100mL/支 | 环标所 | 水站标液核查 | 瓶 |  | 40 | 100 | 4000 | 100 | 4000 | 水科 | 环标所无
174 | 高锰酸盐指数质控样 | 1.0-2.0mg/L，20mL/支 | 环标所 | 水站标液核查 | 支 |  | 20 | 40 | 800 | 30 | 600 | 水科
175 | 高锰酸盐指数质控样 | 2.1-4.0mg/L，20mL/支 | 环标所 | 水站标液核查 | 支 |  | 20 | 40 | 800 | 30 | 600 | 水科
176 | 高锰酸盐指数质控样 | 4.1-7.0mg/L，20mL/支 | 环标所 | 水站标液核查 | 支 |  | 20 | 40 | 800 | 30 | 600 | 水科
177 | 氨氮质控样 | 0.1-0.3mg/L，20mL/支 | 环标所 | 水站标液核查 | 支 |  | 30 | 40 | 1200 | 30 | 900 | 水科
178 | 氨氮质控样 | 0.4-1.0mg/L，20mL/支 | 环标所 | 水站标液核查 | 支 |  | 30 | 40 | 1200 | 30 | 900 | 水科
179 | 氨氮标样 | 1.1-2.0mg/L，20mL/支 | 环标所 | 水站标液核查 | 支 |  | 20 | 40 | 800 | 30 | 600 | 水科
180 | 总磷质控样 | 0.01-0.1mg/L，20mL/支 | 环标所 | 水站标液核查 | 支 |  | 20 | 40 | 800 | 30 | 600 | 水科
181 | 总磷质控样 | 0.11-0.2mg/L，20mL/支 | 环标所 | 水站标液核查 | 支 |  | 20 | 40 | 800 | 30 | 600 | 水科
182 | 总磷质控样 | 0.21-0.4mg/L，20mL/支 | 环标所 | 水站标液核查 | 支 |  | 20 | 40 | 800 | 30 | 600 | 水科
183 | 总氮质控样 | 0.1-1.0mg/L，20mL/支 | 环标所 | 水站标液核查 | 支 |  | 30 | 40 | 1200 | 30 | 900 | 水科
184 | 总氮质控样 | 1.1-2.0mg/L，20mL/支 | 环标所 | 水站标液核查 | 支 |  | 30 | 40 | 1200 | 30 | 900 | 水科
185 | 总氮质控样 | 2.1-4.0mg/L，20mL/支 | 环标所 | 水站标液核查 | 支 |  | 20 | 40 | 800 | 30 | 600 | 水科
186 | 铜铅锌镉质控样 | 锌：镉：铅：铜=0.1：0.01：0.01：0.05mg/L，50mL/瓶和其他浓度 | 环标所 | 水站标液核查 | 瓶 |  | 10 | 350 | 3500 | 350 | 3500 | 水科 | 环标所无
187 | 汞质控样 | 0.001-0.005mg/L，20mL/支 | 环标所 | 水站标液核查 | 支 |  | 10 | 73 | 730 | 50 | 500 | 水科
188 | 砷质控样 | 0.05-0.1mg/L、0.01-0.04mg/L，20mL/支 | 环标所 | 水站标液核查 | 支 |  | 10 | 73 | 730 | 50 | 500 | 水科
189 | 六价铬质控样 | 0.05-0.1mg/L，20mL/支 | 环标所 | 水站标液核查 | 支 |  | 30 | 40 | 1200 | 30 | 900 | 水科
190 | 锰质控样 | 0.05-1mg/L，20mL/支 | 环标所 | 水站标液核查 | 支 |  | 10 | 40 | 400 | 30 | 300 | 水科
191 | 铜质控样 | 0.05-0.1mg/L，20mL/支 | 环标所 | 水站标液核查 | 支 |  | 10 | 40 | 400 | 30 | 300 | 水科
192 | 氰化物质控样 | 0.01-0.05mg/L，20mL/支 | 环标所 | 水站标液核查 | 支 |  | 10 | 73 | 730 | 50 | 500 | 水科
193 | 甲醇中4种氯代苯类混合 (I) 有机物监测质控样 | 氯苯：71.7µg/mL ，1,2-二氯苯：64.8µg/mL ， 1,4-二氯苯：58.4µg/mL， 1,2,4-三氯苯：64.3µg/mL；1.2mL/支 | 标样所 | 实验室质量控制 | 支 |  | 1 | 200 | 200 | 200 | 200 | 质管科 |  |  |  | 37860
194 | 甲醇中4种氯代苯类混合（II） 有机物监测质控样 | 1.3-二氯苯：49.3µg/mL ，1.4-二氯苯：50.3µg/mL ， 1.2-二氯苯：50.5µg/mL，1.2.4-三氯苯：16.0µg/mL； 1.2mL/支 | 标样所 | 实验室质量控制 | 支 |  | 1 | 200 | 200 | 200 | 200 | 质管科
195 | 甲醇中10种挥发性有机物混合（I） 有机物监测质控样 | 三氯甲烷：102µg/mL ，四氯化碳：102µg/mL ， 苯：102µg/mL， 三氯乙烯：103µg/mL， 甲苯：101µg/mL ，四氯乙烯：102µg/mL ， 乙苯：95.3µg/mL ，对二甲苯：102µg/mL ， 间二甲苯：102µg/mL ，邻二甲苯：98.8µg/mL； 1.2mL/支 | 标样所 | 实验室质量控制 | 支 |  | 2 | 300 | 600 | 300 | 600 | 质管科
196 | 甲醇中8种有机氯农药混合（I）有机物监测质控样 | α-六六六：13.0µg/mL ，β-六六六：12.7µg/mL ， γ-六六六：12.8µg/mL ，δ-六六六：12.5µg/mL ， p,p‘-DDE：13.0µg/mL ，p,p‘-DDD：12.9µg/mL ， o,p‘-DDT：12.7µg/mL ，p,p‘-DDT：12.8µg/mL， 1.2mL/支 | 标样所 | 实验室质量控制 | 支 |  | 1 | 300 | 300 | 300 | 300 | 质管科
197 | 标样所 甲醇中8种有机氯农药混合（I）有机物监测质控样 | α-六六六：30.9µg/mL ，β-六六六：31.4µg/mL ， γ-六六六：31.0µg/mL ，δ-六六六：30.8µg/mL ， p,p‘-DDE：31.2µg/mL ，p,p‘-DDD：31.0µg/mL ， o,p‘-DDT：31.4µg/mL ，p,p‘-DDT：30.8µg/mL， 1.2mL/支 | 标样所 | 实验室质量控制 | 支 |  | 1 | 300 | 300 | 300 | 300 | 质管科
198 | 模拟酸雨质控样 | 钾：1.31 mg/L， 钠：0.990mg/L ，钙：1.61 mg/L ，镁：0.440 mg/L， 铵离子：0.576 mg/L ， 氯：3.11 mg/L， 硝酸根：2.54 mg/L ， 硫酸根：5.38 mg/L， PH： 4.90（无量纲） 电导率：37.4 µS/cm；30mL/瓶 | 环标所 | 实验室质量控制 | 瓶 |  | 6 | 300 | 1800 | 300 | 1800 | 质管科
199 | 正己烷中石油类质控样 | 3种不同浓度质控样各3支，10mL/支 | 国家海洋环境监测中心 | 实验室质量控制 | 支 |  | 9 | 135 | 1215 | 130 | 1170 | 质管科
200 | 正己烷中石油类质控样 | 浓度小于16mg/L，3种不同浓度质控样各3支， 1.2mL/支 | 环标所 | 实验室质量控制 | 支 |  | 9 | 155 | 1395 | 130 | 1170 | 质管科
201 | 总磷质控样 | 0.01~0.1mg/L，20mL/支 | 环标所 | 实验室质量控制 | 支 |  | 6 | 30 | 180 | 30 | 180 | 质管科
202 | 总磷质控样 | 0.11~0.2mg/L，20mL/支 | 环标所 | 实验室质量控制 | 支 |  | 6 | 30 | 180 | 30 | 180 | 质管科
203 | 总磷质控样 | 0.21~0.4mg/L，20mL/支 | 环标所 | 实验室质量控制 | 支 |  | 6 | 30 | 180 | 30 | 180 | 质管科
204 | 化学需氧量质控样 | 28.7mg/L，20mL/支 | 环标所 | 实验室质量控制 | 支 |  | 6 | 30 | 180 | 30 | 180 | 质管科
205 | 氨氮质控样 | 0.518mg/L，2005196，20mL/支 | 环标所 | 实验室质量控制 | 支 |  | 6 | 30 | 180 | 30 | 180 | 质管科
206 | 氨氮质控样 | 0.416mg/L，2005202，20mL/支 | 环标所 | 实验室质量控制 | 支 |  | 6 | 30 | 180 | 30 | 180 | 质管科
207 | 总氮质控样 | 0.1~1.0mg/L，20mL/支 | 环标所 | 实验室质量控制 | 支 |  | 6 | 30 | 180 | 30 | 180 | 质管科
208 | 总氮质控样 | 1.1~2.0mg/L，20mL/支 | 环标所 | 实验室质量控制 | 支 |  | 6 | 30 | 180 | 30 | 180 | 质管科
209 | 高锰酸盐指数质控样 | 1~2mg/L，20mL/支 | 环标所 | 实验室质量控制 | 支 |  | 6 | 30 | 180 | 30 | 180 | 质管科
210 | 高锰酸盐指数质控样 | 2.1~4mg/L，20mL/支 | 环标所 | 实验室质量控制 | 支 |  | 6 | 30 | 180 | 30 | 180 | 质管科
211 | 高锰酸盐指数质控样 | 4.1~7mg/L，20mL/支 | 环标所 | 实验室质量控制 | 支 |  | 6 | 30 | 180 | 30 | 180 | 质管科
212 | 甲醛质控样 | 0.1~0.5mg/L，20mL/支 | 环标所 | 实验室质量控制 | 支 |  | 6 | 30 | 180 | 60 | 360 | 质管科
213 | 甲醛质控样 | 0.5~1.0mg/L，20mL/支 | 环标所 | 实验室质量控制 | 支 |  | 6 | 30 | 180 | 60 | 360 | 质管科
214 | 甲醛质控样 | 1.1~2.0mg/L，20mL/支 | 环标所 | 实验室质量控制 | 支 |  | 6 | 30 | 180 | 60 | 360 | 质管科
215 | 六价铬质控样 | 0.05~0.1 mg/L，20mL/支 | 环标所 | 实验室质量控制 | 支 |  | 2 | 30 | 60 | 30 | 60 | 质管科
216 | 生化需氧量质控样 | 0~40mg/L，20mL/支 | 环标所 | 实验室质量控制 | 支 |  | 6 | 30 | 180 | 30 | 180 | 质管科
217 | 生化需氧量质控样 | 50~100mg/L，20mL/支 | 环标所 | 实验室质量控制 | 支 |  | 6 | 30 | 180 | 30 | 180 | 质管科
218 | 挥发酚质控样 | 0~200µg/L，3种不同浓度各4支，20mL/支 | 环标所 | 实验室质量控制 | 支 |  | 12 | 30 | 360 | 60 | 720 | 质管科
219 | 硫化物质控样 | 0~1mg/L，20mL/支 | 环标所 | 实验室质量控制 | 支 |  | 9 | 30 | 270 | 60 | 540 | 质管科
220 | 硫化物质控样 | 1~3mg/L，20mL/支 | 环标所 | 实验室质量控制 | 支 |  | 9 | 30 | 270 | 60 | 540 | 质管科
221 | 钾、钠、钙与镁混合 水质质控样 | 钾：0.397mg/L， 钠：1.50mg/L ，钙：2.60mg/L ，镁：0.258mg/L，30mL/ 瓶 | 环标所 | 实验室质量控制 | 瓶 |  | 2 | 100 | 200 | 100 | 200 | 质管科
222 | 钾、钠、钙与镁混合 水质质控样 | 钾：0.545mg/L， 钠：1.61mg/L ，钙：2.28mg/L， 镁：0.407mg/L，30mL/ 瓶 | 环标所 | 实验室质量控制 | 瓶 |  | 2 | 100 | 200 | 100 | 200 | 质管科
223 | 铜、铅、锌、镉、镍与铬混合 水质质控样 | 铜：0.412mg/L，铅：0.197mg/L，锌：0.749mg/L，镉：0.119mg/L，镍：0.167mg/L，铬：0.358mg/L，20mL /瓶 | 环标所 | 实验室质量控制 | 瓶 |  | 5 | 100 | 500 | 100 | 500 | 质管科
224 | 铜、铅、锌、镉、镍与铬混合 水质质控样 | 铜：0.633mg/L，铅：0.349mg/L，锌：0.444mg/L，镉：0.149mg/L，镍：0.217mg/L，铬：0.517mg/L，20mL/ 瓶 | 环标所 | 实验室质量控制 | 瓶 |  | 5 | 100 | 500 | 100 | 500 | 质管科
225 | 砷 水质质控样 | 25.2µg/L，20mL/瓶 | 环标所 | 实验室质量控制 | 支 |  | 2 | 30 | 60 | 50 | 100 | 质管科
226 | 硒 水质质控样 | 9.60µg/L，20mL/瓶 | 环标所 | 实验室质量控制 | 支 |  | 2 | 30 | 60 | 30 | 60 | 质管科
227 | 汞 水质质控样 | 2.68μg/L，20mL/瓶 | 环标所 | 实验室质量控制 | 支 |  | 1 | 30 | 30 | 50 | 50 | 质管科
228 | 氟、氯、硫酸根与硝酸根混合水质质控样 | 氟化物：1.40mg/L，氯化物：6.86mg/L，硫酸根：13.0mg/L，硝酸根：1.57mg/L，20mL/支 | 环标所 | 实验室质量控制 | 支 |  | 3 | 100 | 300 | 60 | 180 | 质管科
229 | 氟、氯、硫酸根与硝酸根混合水质质控样 | 氟化物：1.69mg/L，氯化物：9.97mg/L，硫酸根：18.2mg/L，硝酸根：2.44mg/L，20mL/支 | 环标所 | 实验室质量控制 | 支 |  | 3 | 100 | 300 | 60 | 180 | 质管科
230 | 阴离子表面活性剂质控样 | 0.468mg/L，20mL/ 支 | 环标所 | 实验室质量控制 | 支 |  | 9 | 80 | 720 | 80 | 720 | 质管科
231 | 阴离子表面活性剂质控样 | 3.20mg/L，20mL/ 支 | 环标所 | 实验室质量控制 | 支 |  | 3 | 80 | 240 | 80 | 240 | 质管科
232 | 甲醇中三氯甲烷质控样 | 10μg/mL，2mL/ 支 | 坛墨 | 实验室质量控制 | 支 |  | 2 | 30 | 60 | 25 | 50 | 质管科
233 | 铜质控样 | 0.395mg/L，20mL/ 支 | 环标所 | 水站质量控制 | 支 |  | 7 | 30 | 210 | 30 | 210 | 质管科
234 | 铜质控样 | 1.16mg/L，20mL/ 支 | 环标所 | 水站质量控制 | 支 |  | 7 | 30 | 210 | 30 | 210 | 质管科
235 | 锌质控样 | 0.641mg/L，20mL/ 支 | 环标所 | 水站质量控制 | 支 |  | 5 | 30 | 150 | 30 | 150 | 质管科
236 | 锌质控样 | 0.319mg/L，20mL/ 支 | 环标所 | 水站质量控制 | 支 |  | 5 | 30 | 150 | 30 | 150 | 质管科
237 | 锌质控样 | 0.784mg/L，20mL/ 支 | 环标所 | 水站质量控制 | 支 |  | 5 | 30 | 150 | 30 | 150 | 质管科
238 | 铅质控样 | 99.3µg/L，20mL/ 支 | 环标所 | 水站质量控制 | 支 |  | 7 | 30 | 210 | 30 | 210 | 质管科
239 | 铅质控样 | 0.526mg/L，20mL/ 支 | 环标所 | 水站质量控制 | 支 |  | 7 | 30 | 210 | 30 | 210 | 质管科
240 | 镉质控样 | 55.5μg/L，20mL/ 支 | 环标所 | 水站质量控制 | 支 |  | 7 | 30 | 210 | 30 | 210 | 质管科
241 | 镉质控样 | 25.0μg/L，20mL/ 支 | 环标所 | 水站质量控制 | 支 |  | 7 | 30 | 210 | 30 | 210 | 质管科
242 | 锰质控样 | 0.451mg/L，20mL/ 支 | 环标所 | 水站质量控制 | 支 |  | 6 | 30 | 180 | 30 | 180 | 质管科
243 | 砷质控样 | 0.05~0.1 mg/L，20mL/ 支 | 环标所 | 水站质量控制 | 支 |  | 7 | 50 | 350 | 50 | 350 | 质管科
244 | 砷质控样 | 0.01~0.04 mg/L，20mL/ 支 | 环标所 | 水站质量控制 | 支 |  | 7 | 50 | 350 | 50 | 350 | 质管科
245 | 汞质控样 | 0.001~0.005 mg/L，20mL/ 支 | 环标所 | 水站质量控制 | 支 |  | 7 | 50 | 350 | 50 | 350 | 质管科
246 | 汞质控样 | 0.006~0.01 mg/L，20mL/ 支 | 环标所 | 水站质量控制 | 支 |  | 7 | 50 | 350 | 50 | 350 | 质管科
247 | 六价铬质控样 | 0.05~0.1 mg/L，20mL/ 支 | 环标所 | 水站质量控制 | 支 |  | 7 | 30 | 210 | 30 | 210 | 质管科
248 | 六价铬质控样 | 0.1~0.2mg/L，20mL/ 支 | 环标所 | 水站质量控制 | 支 |  | 7 | 30 | 210 | 30 | 210 | 质管科
249 | 氰化物质控样 | 0.01~0.05 mg/L，20mL/ 支 | 环标所 | 水站质量控制 | 支 |  | 6 | 50 | 300 | 50 | 300 | 质管科
250 | 电导率质控样 | 40~80µS/cm，30mL/支 | 环标所 | 水站质量控制 | 支 |  | 23 | 50 | 1150 | 50 | 1150 | 质管科
251 | 电导率质控样 | 81~150µS/cm，30mL/支 | 环标所 | 水站质量控制 | 支 |  | 23 | 50 | 1150 | 50 | 1150 | 质管科
252 | 电导率质控样 | 151~250µS/cm，30mL/支 | 环标所 | 水站质量控制 | 支 |  | 23 | 50 | 1150 | 50 | 1150 | 质管科
253 | 浊度质控样 | 40~60NTU，100mL/瓶 | 环标所 | 水站质量控制 | 瓶 |  | 35 | 100 | 3500 | 100 | 3500 | 质管科
254 | 浊度质控样 | 61~100NTU，100mL/瓶 | 环标所 | 水站质量控制 | 瓶 |  | 35 | 100 | 3500 | 100 | 3500 | 质管科
255 | pH质控样 | 5-7（无量纲），20mL/ 支 | 环标所 | 水站质量控制 | 支 |  | 35 | 30 | 1050 | 30 | 1050 | 质管科
256 | pH质控样 | 7.1-9（无量纲），20mL/ 支 | 环标所 | 水站质量控制 | 支 |  | 35 | 30 | 1050 | 30 | 1050 | 质管科
257 | 氨氮质控样 | 0.1~0.3mg/L，20mL/ 支 | 环标所 | 水站质量控制 | 支 |  | 23 | 30 | 690 | 30 | 690 | 质管科
258 | 氨氮质控样 | 0.4~1.0mg/L，20mL/ 支 | 环标所 | 水站质量控制 | 支 |  | 23 | 30 | 690 | 30 | 690 | 质管科
259 | 氨氮质控样 | 1.1~2.0mg/L，20mL/ 支 | 环标所 | 水站质量控制 | 支 |  | 23 | 30 | 690 | 30 | 690 | 质管科
260 | 高锰酸盐指数质控样 | 1~2mg/L，20mL/ 支 | 环标所 | 水站质量控制 | 支 |  | 23 | 30 | 690 | 30 | 690 | 质管科
261 | 高锰酸盐指数质控样 | 2.1~4mg/L，20mL/ 支 | 环标所 | 水站质量控制 | 支 |  | 23 | 30 | 690 | 30 | 690 | 质管科
262 | 高锰酸盐指数质控样 | 4.1~7mg/L，20mL/ 支 | 环标所 | 水站质量控制 | 支 |  | 23 | 30 | 690 | 30 | 690 | 质管科
263 | 总磷质控样 | 0.01~0.1mg/L，20mL/ 支 | 环标所 | 水站质量控制 | 支 |  | 23 | 30 | 690 | 30 | 690 | 质管科
264 | 总磷质控样 | 0.11~0.2mg/L，20mL/ 支 | 环标所 | 水站质量控制 | 支 |  | 23 | 30 | 690 | 30 | 690 | 质管科
265 | 总磷质控样 | 0.21~0.4mg/L，20mL/ 支 | 环标所 | 水站质量控制 | 支 |  | 23 | 30 | 690 | 30 | 690 | 质管科
266 | 总氮质控样 | 0.1~1.0mg/L，20mL/ 支 | 环标所 | 水站质量控制 | 支 |  | 23 | 30 | 690 | 30 | 690 | 质管科
267 | 总氮质控样 | 1.1~2.0mg/L，20mL/ 支 | 环标所 | 水站质量控制 | 支 |  | 23 | 30 | 690 | 30 | 690 | 质管科
268 | 总氮质控样 | 2.1~4.0mg/L，20mL/ 支 | 环标所 | 水站质量控制 | 支 |  | 23 | 30 | 690 | 30 | 690 | 质管科
269 | 电导率质控样 | 40~80µS/cm，30mL/ 支 | 环标所 | 大气降水站考核 | 支 |  | 16 | 70 | 1120 | 50 | 800 | 大气科 |  |  |  | 6740
270 | 电导率质控样 | 81~130µS/cm，30mL/ 支 | 环标所 | 大气降水站考核 | 支 |  | 12 | 70 | 840 | 50 | 600 | 大气科
271 | 电导率质控样 | 130~150µS/cm，30mL/ 支 | 环标所 | 大气降水站考核 | 支 |  | 12 | 70 | 840 | 50 | 600 | 大气科
272 | 电导率质控样 | 151~250µS/cm，30mL/ 支 | 环标所 | 大气降水站考核 | 支 |  | 12 | 70 | 840 | 50 | 600 | 大气科
273 | pH质控样 | 4.1-5（无量纲），20mL/ 支 | 环标所 | 大气降水站考核 | 支 |  | 30 | 50 | 1500 | 30 | 900 | 大气科
274 | pH质控样 | 5.1-7（无量纲），20mL/ 支 | 环标所 | 大气降水站考核 | 支 |  | 16 | 50 | 800 | 30 | 480 | 大气科
275 | pH质控样 | 7.1-9（无量纲），20mL/ 支 | 环标所 | 大气降水站考核 | 支 |  | 16 | 50 | 800 | 30 | 480 | 大气科
[9 empty] | 232879 |  | 197548
商务要求： 一、交货要求 （一）产品应按有关要求进行包装并采用适当的运输方式运抵合同交货地点（桂林市临桂区万福路鼎晟大厦2号楼），并提前与采购人对接确定送货时间和送货方式。 （二）中标人提供的货物必须原装、全新的、最新生产批号、具出厂合格证，序列号、包装箱号与出厂批号一致并可追索查阅、满足国家及行业强制性标准及规范，并符合采购人提出的有关质量标准的产品。 （三）中标人交货时须随附货物清单，且必须提交如下资料：货物出厂产品合格证、说明书等，如标准物质还需同时提供标物证书的纸质版及PDF电子版文件（每个批次标准物质PDF电子版命名：“产品名称”+“产品批号”）；同时将标准物质相关信息填报于电子表格内（该表格模板由采购人提供）。 （四）排除非人力不可为等其他特殊情况外，所有货物需在合同签订后30个工作日内交货，否则按违约处理。 （五）如因生产厂家的标准物质浓度出现变动，以在售最新批次、浓度值最接近采购人需求的产品为准，同时须与采购人沟通。 （六）标准物质的需求清单中除标准溶液外，其他质控样（标准样品）浓度偏离的数量不得超过需求总数量的10%，否则其响应文件作无效处理。 二、货物的验收 （一）验收按国家有关的规定、规范进行。货物质控要求符合采购人需求的质量控制标准或有效试验判断标准要求。 （二）所有货物在开箱检验时必须完好，无破损，配置与装箱单相符；货物外观清洁，标记及字体清晰、明确。 （三）采购人根据采购招标文件上的技术规格要求和国家有关质量标准进行现场验收，符合采购招标文件技术要求的，给予签收，初步验收不合格的不予签收。 （四）货物须免费送货上门，免费安装、免费调试，免费提供现场技术培训，保证使用人员正常操作所采购物品的各种功能。 三、质量保证及售后服务 （一）质量保证期：从验收合格之日起计，货物质保期不少于货物有效期三分之二期限，90天内因质量问题须包换。 （二）在质量保证范围和质量保证期内发生非因采购人正常使用造成的质量问题的，中标人应在收到有关通知后7天内予以更换。 （三）质保期内全部的服务费和更换货物所产生的费用由中标人承担。 四、其他要求 （一）中标成交后，8个工作日内签订合同。合同一经签订，即按合同价格执行，不考虑市场价格波动因素。供应商需详细阅读采购招标文件中需求部分的具体条款再进行报价，中标后不得随意变更和调整。 （二）中标人将全部货物送达指定地点并验收合格后，在3个工作日内向采购方提交请款函、发票等资料，采购人自收到成交人请款函、发票之日起10个工作日内，一次性付清成交人合同总金额100%的款项（无预付款）。

## 试剂药品 (hidden)
桂林中心2025年试剂药品需求表
序号 | 名 称 | 技术参数 | 参考品牌 | 用途 | 单位 | 现有数量 | 需求数量 | 参考价格 |  | 参考价格 |  | 需求科室
[8 empty] | 一询单价（元） | 一询总价（元） | 二询单价（元） | 二询总价（元） |  | 备注
1 | 氨氮试剂（纳氏试剂） | 100mL/瓶 | 天津傲然精细化工研究所 | 用于氨氮分析 | 瓶 | 9 | 12 | 110 | 1320 | 110 | 1320 | 分析科 | √ |  |  | 57015
2 | 电导仪标准液 | 84μs/cm，250mL/瓶，51302153 | 梅特勒 | 电导率分析 | 瓶 | 0 | 1 | 120 | 120 | 294 | 294 | 分析科 | √
3 | 氯化钾溶液 | 3mol/L，250mL/瓶，51350072 | 梅特勒 | pH计电极维护 | 瓶 | 0 | 1 | 195 | 195 | 210 | 210 | 分析科 | √
4 | 氯胺T | AR，100g/瓶 | 麦克林 | 氰化物分析 | 瓶 | 0 | 2 | 70 | 140 | 68 | 136 | 分析科 | √
5 | 巴比妥酸 | AR，25g/瓶 | 科隆 | 氰化物分析 | 瓶 | 2 | 10 | 24 | 240 | 44 | 440 | 分析科 | √
6 | 1,3-巴比妥酸 | AR，500 g/瓶 | 麦克林 | 氰化物分析 | 瓶 | 0 | 1 | 451 | 451 | 451 | 451 | 分析科 | 需求科室确认名称，报价均为1,3-二甲基巴比妥酸； | 7.1分析科已确认名字无误
7 | 异烟酸 | AR，100g/瓶 | 阿拉丁 | 氰化物分析 | 瓶 | 0 | 4 | 70 | 280 | 50 | 200 | 分析科 | √
8 | 氰化物试剂包 | 适用于宝德流动注射 | 宝德 | 氰化物流动注射 | 包 | 0 | 10 | 292 | 2920 | 292 | 2920 | 分析科 | √
9 | 挥发酚试剂包 | 适用于宝德流动注射 | 宝德 | 挥发酚流动注射 | 包 | 0 | 15 | 181 | 2715 | 170 | 2550 | 分析科 | √
10 | 磷酸 | GR，500ml/瓶，玻璃棕瓶 | 川东化工 | 挥发酚分析 | 瓶 | 0 | 10 | 40 | 400 | 45 | 450 | 分析科 | √
11 | NexIon Setup Solution调谐液 | 1μg/L(Be.Ce,Fe,In,Li,Mg,Pb,U)，1%HNO3，500mL/瓶，适用于PerKinElmer仪器调试 | PerKinElmer | PE ICP-MS调谐 | 瓶 | 0 | 1 | 2195 | 2195 | 2195 | 2195 | 分析科 | √
12 | 酒石酸钾钠溶液 | 500g/L，100mL/瓶 | 天津傲然 | 氨氮分析 | 瓶 | 0 | 7 | 35 | 245 | 48 | 336 | 分析科 | √
13 | 无水乙醇 | AR，2.5L/瓶 | 西陇 | 氨氮、LAS流动注射、索氏提取仪、水合肼分析 | 瓶 | 0 | 18 | 73 | 1314 | 56 | 1008 | 分析科 | √
14 | 75%医用酒精 | 500mL/瓶 | 不限 | 超净台消毒 | 瓶 | 0 | 4 | 10 | 40 | 11 | 44 | 分析科 | √
15 | DST酶底物法24小时Colilert试剂 | 200个/盒，最新日期 | 科立得 | 粪大肠菌群分析 | 盒 | 0 | 2 | 4300 | 8600 | 5330 | 10660 | 分析科 | 总的保质期只有1年，到手一般半年多左右，需要修改技术参数； | 7.1分析科已修改
16 | 己烷 | Fishier，H302-4，4L/瓶 | 美国Fisher | 有机分析 | 瓶 | 10 | 6 | 460 | 2760 | 460 | 2760 | 分析科 | √
17 | 一水合磷酸二氢钠（磷酸二氢钠） | AR，500g/瓶 | 国药 | 阴离子表面活性剂分析 | 瓶 | 0 | 8 | 75 | 600 | 78 | 624 | 分析科 | √
18 | 阴离子表面活性剂试剂包 | 适用于宝德流动注射 | 宝德 | 阴离子表面活性剂分析 | 包 | 2 | 5 | 285 | 1425 | 285 | 1425 | 分析科 | √
19 | 4-氨基安替比林 | A4382-50g，玻璃棕瓶，红色盖子 | Sigmaaldrich西格玛 | 挥发酚分析 | 瓶 | 0 | 2 | 290 | 580 | 354 | 708 | 分析科 | √
20 | 铁氰化钾 | GR，500g/瓶 | 天津光复 | 挥发酚分析 | 瓶 | 0 | 2 | 30 | 60 | 102 | 204 | 分析科 | √
21 | 硫酸银 | AR，100g/瓶 | 国药 | COD分析 | 瓶 | 1 | 2 | 652 | 1304 | 820 | 1640 | 分析科 | √
22 | 对二甲氨基苯甲醛 | 100g/瓶 | 麦克林 | 水合肼分析 | 瓶 | 1 | 1 | 80 | 80 | 80 | 80 | 分析科 | √
23 | 七水合磷酸氢二钠 | 100g/瓶，≥98％ | 沃凯 | BOD5分析 | 瓶 | 0 | 1 | 88 | 88 | 94 | 94 | 分析科 | √
24 | 抗坏血酸 | GR，100g/瓶 | 天津光复 | 总磷分析 | 瓶 | 5 | 3 | 50 | 150 | 48 | 144 | 分析科 | √
25 | 四水合钼酸铵 | AR，500g/瓶 | 国药 | 总磷分析 | 瓶 | 2（年份久） | 2 | 400 | 800 | 245 | 490 | 分析科 | √
26 | 酒石酸锑钾 | GR，100g/瓶 | 国药 | 总磷分析 | 瓶 | 0 | 2 | 850 | 1700 | 349 | 698 | 分析科 | 报价的品牌和级别不确定，一询价格高，相关科室提供货号，（二询价格填了所有报价的均值，因存在一个异常高价）
27 | 过硫酸钾 | 分析级（≤0.001%N），100g/瓶 | 默克 | 总氮分析 | 瓶 | 0 | 6 | 750 | 4500 | 831 | 4986 | 分析科 | 报价的品牌和级别不确定，相关科室确保该品牌，则提供货号，（二询价格填了所有报价的均值，因存在一个异常高价）
28 | 四氯乙烯 | 环保专用，500mL/瓶 | 天津傲然 | 石油类分析（有效期短，建议分批次供货） | 瓶 | 0 | 10 | 160 | 1600 | 154 | 1540 | 分析科 | √，拿掉
29 | 9-芴甲基氯甲酸酯 | 纯度≥99.0%，1g/瓶，CAS号：28920-43-6 | 麦克林 | HPLC衍生化 | 瓶 | 0 | 1 | 308 | 308 | 315 | 315 | 分析科 | √
30 | 氨水 | LC/MS级，50mL/瓶，CAEQ-4-000310-0050 | 安谱 | 液质联用仪分析 | 瓶 | 0 | 1 | 405 | 405 | 405 | 405 | 分析科 | √
31 | 质量校准溶液 | 250mL/瓶，货号1323760 | Alfa Aesar | 赛默飞ICP-MS校准 | 瓶 | 0 | 1 | 6215 | 6215 | 6575 | 6575 | 分析科 | 货号不对，需重新核实 | 7.1分析科已确认修改
32 | 葡萄糖酸钙软膏/凝胶 | 40g/支 | 美国Calgonate | 金属分析氢氟酸防护 | 支 | 0 | 1 | 700 | 700 | 504 | 504 | 分析科 | 该品牌只有25g，如果要40g，不是此品牌，需求科室确认参数 | 7.1分析科已确认
33 | 氢氟酸 | 纯度47—51%，1加仑/瓶 | CNW | 土壤金属消解 | 瓶 | 0 | 1 | 1425 | 1425 | 2905 | 2808 | 分析科 | 相关科室需核实，供货商提供的报价均不是参数要求，可能规格为1加仑（约4L）。二询用了安谱的报价，价格比较靠谱。 | 7.1分析科已确认修改
34 | 丙基化试剂（四丙基硼化钠） | 99%，1g/瓶 | Brooks rand | 烷基汞分析 | 瓶 | 0 | 1 | 2875 | 2875 | 2800 | 2800 | 分析科 | √
35 | 乙酸铵 | GR，500g/瓶 | 国药 | 甲醛分析 | 瓶 | 0 | 1 | 50 | 50 | 32 | 32 | 分析科 | 需求科室核实，报价均不是国药，有光复和科密欧
36 | 乙腈 | Optima级 ，A996-4 | 美国Fisher | 有机分析流动相 | 瓶 | 2 | 6 | 850 | 5100 | 663 | 3978 | 分析科 | √
37 | 三水合乙酸钠 | AR，500g/瓶 | 沪试 | 蛔虫卵分析 | 瓶 | 0 | 1 | 30 | 30 | 28 | 28 | 分析科 | √
38 | 吐温80溶液 | 500ml/瓶 | 西陇化工 | 蛔虫卵分析 | 瓶 | 0 | 1 | 30 | 30 | 39 | 39 | 分析科 | √
39 | LC/MS 仪器调谐混标 | 100mL/瓶，货号G1969-85000 | 安捷伦 | 液质联用仪 | 瓶 | 0 | 1 | 2955 | 2955 | 2950 | 2950 | 分析科 | √
40 | 草酸钠 | GR，500g/瓶 | 光复 | 高锰酸盐分析 | 瓶 | 0 | 2 | 50 | 100 | 53 | 106 | 分析科 | √
41 | 零氧校准液 | 30mL/瓶，最新批次 | 雷磁 | 仪器校准 | 瓶 | 0 | 60 | 28 | 1680 | 35 | 2100 | 现场科 | √ |  |  | 3462
42 | pH计电极饱和氯化钾补充液 | 3mol/L，250ml/瓶，最新批次 | 雷磁 | 仪器维护 | 瓶 | 4 | 8 | 92 | 736 | 84 | 672 | 现场科 | √
43 | 硫代硫酸钠 | GR，500g/瓶 | 天津市化学试剂研究所 | 配保护剂 | 瓶 | 1 | 1 | 26 | 26 | 29 | 29 | 现场科 | √
44 | 甲醇 | 农残级，500ml/瓶 | 科隆 | 配保护剂 | 瓶 | 15 | 2 | 53 | 106 | 83 | 166 | 现场科 | 无科隆报价，需求科室确认
45 | 甲醛溶液 | AR，500m/瓶 | 科隆 | 配保护剂 | 瓶 | 3 | 10 | 50 | 500 | 10 | 100 | 现场科 | √
46 | 溶解氧电解液 | 100mL/瓶，最新批次 | 雷磁 | 仪器维护 | 瓶 | 0 | 6 | 69 | 414 | 60 | 360 | 现场科 | √
47 | 水杨酸钠 | GR，250g/瓶 | 国药 | 水质自动站试剂配制 | 瓶 |  | 110 | 100 | 11000 | 52 | 5720 | 水科 | 非国药品牌，需求科室确认 |  |  | 155306
48 | 过硫酸钾 | GR，100g/瓶，Sigma，含氮量0.001% | Sigma | 水质自动站试剂配制 | 瓶 |  | 17 | 600 | 10200 | 591 | 10047 | 水科 | 和一询差别大，相关科室再核实；二询取均值，价格差异太大 | 7.1水科确认修改
| 过硫酸钾 | GR，100g/瓶，Sigma，含氮量0.0005% | Sigma | 水质自动站试剂配制 | 瓶 |  | 12 | 600 | 7200 | 591 | 7092 | 水科 |  | 7.1水科把原来的过硫酸钾拆成2条，参数不同
50 | 2-羟基-2-甲基丙胺磷酸盐 | GR，500g/瓶 | 国药 | 水质自动站试剂配制 | 瓶 |  | 0 | 300 | 0 | 10715 | 0 | 水科 | 需求科室核实参数（和一询差别大，只有一家供货商提供规格为25g，且非优级纯；网上只查到一家非国药品牌，纯度为98%，最高规格为25g，且折扣价为800元） | 7.1水科确认不买
51 | 次氯酸钠 | GR，500ml/瓶 | 国药 | 水质自动站试剂配制 | 瓶 |  | 1 | 60 | 60 | 56 | 56 | 水科 | 无国药报价，二询价格为2种品牌均值，需求科室确认
52 | 酒石酸锑钾 | GR，500g/瓶 | 国药 | 水质自动站试剂配制 | 瓶 |  | 1 | 800 | 800 | 742 | 742 | 水科 | 报价的品牌和级别不确定，一询价格低，需要核实，（二询价格填了所有报价的均值，因存在一个异常高价）
53 | 钼酸铵 | GR，500ml/瓶 | 国药 | 水质自动站试剂配制 | 瓶 |  | 1 | 270 | 270 | 285 | 285 | 水科 | 无国药报价，需求科室确认
54 | 钼酸钠 | GR，500g/瓶 | 国药 | 水质自动站试剂配制 | 瓶 |  | 3 | 350 | 1050 | 338 | 1014 | 水科 | 无国药报价，和级别，需求科均要室确认
55 | 抗坏血酸 | GR，100g/瓶，sigma | Sigma | 水质自动站试剂配制 | 瓶 |  | 108 | 800 | 86400 | 714 | 77112 | 水科 | 安谱按品牌提供，其他品牌一询价格可购买，需求科室确认 | 价格高，数量多！
56 | 水质自动站高锰酸盐指数试剂套装 | YJ-CDOmn-II | 云璟 | 水质自动站试剂配制 | 套 |  | 1 | 2400 | 2400 | 1560 | 1560 | 水科 | 二询报价为720次/套 | 7.3水科确认一询：1套（每套为2个月的用量）
57 | 水质自动站六价铬试剂套装 | CR6-A型六价铬 | 云璟 | 水质自动站试剂配制 | 套 |  | 1 | 2000 | 2000 | 1300 | 1300 | 水科 | 二询报价为720次/套 | 7.3水科确认一询：1套（每套为2个月的用量）
58 | 水质自动站铜试剂套装 | TCu型总铜 | 云璟 | 水质自动站试剂配制 | 套 |  | 1 | 2800 | 2800 | 1820 | 1820 | 水科 | 二询报价为720次/套 | 7.3水科确认一询：1套（每套为2个月的用量）
59 | 水质自动站氰化物试剂套装 | TCN-B型总氰化物 | 云璟 | 水质自动站试剂配制 | 套 |  | 1 | 3400 | 3400 | 2210 | 2210 | 水科 | 二询报价为720次/套 | 7.3水科确认一询：1套（每套为2个月的用量）
60 | 水质自动站汞试剂套装 | PhotoTek 6000 | 朗石 | 水质自动站试剂配制 | 套 |  | 0 |  | 0 | 3024 | 0 | 水科 |  |  | 6.19水科让暂时不买，因为朗石的仪器坏着，换力合的汞试剂加一套 | 9072 | 二询报价为2160次/套
61 | 水质自动站砷试剂套装 | PhotoTek 6000 | 朗石 | 水质自动站试剂配制 | 套 |  | 1 | 1500 | 1500 | 1543 | 1543 | 水科 |  | 7.3水科确认一询：1套（每套为2个月的用量） |  | 4629 | 二询报价为2160次/套
62 | 水质自动站六价铬试剂套装 | MODEL9830-Cr | 朗石 | 水质自动站试剂配制 | 套 |  | 1 | 1800 | 1800 | 643 | 643 | 水科 |  | 7.3水科确认一询：1套（每套为2个月的用量） |  | 1929 | 二询报价为2160次/套
63 | 水质自动站铜铅镉试剂套装 | MODEL9830 | 朗石 | 水质自动站试剂配制 | 套 |  | 1 | 4500 | 4500 | 4600 | 4600 | 水科 |  | 7.3水科确认一询：1套（每套为2个月的用量） |  | 13886 | 二询报价为2160次/套
64 | 水质自动站锌试剂套装 | MODEL9830-Zn | 朗石 | 水质自动站试剂配制 | 套 |  | 1 | 2000 | 2000 | 1543 | 1543 | 水科 |  | 7.3水科确认一询：1套（每套为2个月的用量） |  | 4629 | 二询报价为2160次/套
65 | 水质自动站汞试剂套装 | LFS-2002（Hg） | 力合 | 水质自动站试剂配制 | 套 |  | 2 | 1050 | 2100 | 2275 | 4550 | 水科 | 二询报价为1080次/套 | 7.3水科确认一询：1套（每套为3个月的用量） | 6.19因为朗石的仪器坏着，换力合的汞试剂加一套
66 | 水质自动站砷试剂套装 | LFS-2002(As)-Ⅰ | 力合 | 水质自动站试剂配制 | 套 |  | 1 | 1150 | 1150 | 3120 | 3120 | 水科 | 二询报价为1080次/套 | 7.3水科确认一询：1套（每套为3个月的用量）
67 | 水质自动站六价铬试剂套装 | LFS-2002（Cr） | 力合 | 水质自动站试剂配制 | 套 |  | 1 | 550 | 550 | 1235 | 1235 | 水科 | 二询报价为1080次/套 | 7.3水科确认一询：1套（每套为3个月的用量）
68 | 水质自动站铜试剂套装 | LFEC-2006（Cu） | 力合 | 水质自动站试剂配制 | 套 |  | 1 | 1400 | 1400 | 3120 | 3120 | 水科 | 二询报价为1080次/套 | 7.3水科确认一询：1套（每套为3个月的用量）
69 | 水质自动站镉试剂套装 | LFEC-2006（Cd） | 力合 | 水质自动站试剂配制 | 套 |  | 1 | 1400 | 1400 | 3120 | 3120 | 水科 | 二询报价为1080次/套 | 7.3水科确认一询：1套（每套为3个月的用量）
70 | 水质自动站铅试剂套装 | LFEC-2006（Pd） | 力合 | 水质自动站试剂配制 | 套 |  | 1 | 1400 | 1400 | 3120 | 3120 | 水科 | 二询报价为1080次/套 | 7.3水科确认一询：1套（每套为3个月的用量）
71 | 水质自动站锌试剂套装 | LFEC-2006（Zn） | 力合 | 水质自动站试剂配制 | 套 |  | 1 | 1400 | 1400 | 3120 | 3120 | 水科 | 二询报价为1080次/套 | 7.3水科确认一询：1套（每套为3个月的用量）
72 | 水质自动站锰试剂套装 | LFS-2002（Mn） | 力合 | 水质自动站试剂配制 | 套 |  | 1 | 1250 | 1250 | 1625 | 1625 | 水科 | 二询报价为1080次/套 | 7.3水科确认一询：1套（每套为3个月的用量）
73 | 水质自动站生物毒性菌种 | 1克/瓶 | 力合 | 水质自动站试剂配制 | 瓶 |  | 8 | 880 | 7040 | 1144 | 9152 | 水科
74 | 水质自动站生物毒性复苏液 | 500ml/瓶 | 力合 | 水质自动站试剂配制 | 瓶 |  | 1 | 200 | 200 | 260 | 260 | 水科
75 | 氯化钠 | 500g/瓶 |  | 水质自动站试剂配制 | 瓶 |  | 2 | 18 | 36 | 14 | 28 | 水科
[9 empty] | 215783 |  | 212311
商务要求： 一、交货要求 （一）产品应按有关要求进行包装并采用适当的运输方式运抵合同交货地点（桂林市临桂区万福路鼎晟大厦2号楼），并提前与采购人对接确定送货时间和送货方式。 （二）中标人提供的货物必须原装、全新的、最新生产批号、具出厂合格证，序列号、包装箱号与出厂批号一致并可追索查阅、满足国家及行业强制性标准及规范，并符合采购人提出的有关质量标准的产品。 （三）中标人交货时须随附货物清单，且必须提交如下资料：货物出厂产品合格证、说明书等，如标准物质还需同时提供标物证书的纸质版及PDF电子版文件（每个批次标准物质PDF电子版命名：“产品名称”+“产品批号”）；同时将标准物质相关信息填报于电子表格内（该表格模板由采购人提供）。 （四）排除非人力不可为等其他特殊情况外，所有货物需在合同签订后30个工作日内交货，否则按违约处理。 （五）如因生产厂家的标准物质浓度出现变动，以在售最新批次、浓度值最接近采购人需求的产品为准，同时须与采购人沟通。 （六）标准物质的需求清单中除标准溶液外，其他质控样（标准样品）浓度偏离的数量不得超过需求总数量的10%，否则其响应文件作无效处理。 二、货物的验收 （一）验收按国家有关的规定、规范进行。货物质控要求符合采购人需求的质量控制标准或有效试验判断标准要求。 （二）所有货物在开箱检验时必须完好，无破损，配置与装箱单相符；货物外观清洁，标记及字体清晰、明确。 （三）采购人根据采购招标文件上的技术规格要求和国家有关质量标准进行现场验收，符合采购招标文件技术要求的，给予签收，初步验收不合格的不予签收。 （四）货物须免费送货上门，免费安装、免费调试，免费提供现场技术培训，保证使用人员正常操作所采购物品的各种功能。 三、质量保证及售后服务 （一）质量保证期：从验收合格之日起计，货物质保期不少于货物有效期三分之二期限，90天内因质量问题须包换。 （二）在质量保证范围和质量保证期内发生非因采购人正常使用造成的质量问题的，中标人应在收到有关通知后7天内予以更换。 （三）质保期内全部的服务费和更换货物所产生的费用由中标人承担。 四、其他要求 （一）中标成交后，8个工作日内签订合同。合同一经签订，即按合同价格执行，不考虑市场价格波动因素。供应商需详细阅读采购招标文件中需求部分的具体条款再进行报价，中标后不得随意变更和调整。 （二）中标人将全部货物送达指定地点并验收合格后，在3个工作日内向采购方提交请款函、发票等资料，采购人自收到成交人请款函、发票之日起10个工作日内，一次性付清成交人合同总金额100%的款项（无预付款）。

## 耗材 (hidden)
桂林中心2025年实验耗材需求表
序号 | 名 称 | 技术参数 | 参考品牌 | 单位 | 现有数量 | 需求数量 | 参考价格 |  | 参考价格 |  | 需求科室
[7 empty] | 一询单价（元） | 一询总价（元） | 二询单价（元） | 二询总价（元） |  | 备注
1 | 一次性丁腈手套 | S码，100只/盒 ，加长型 | 麦迪康、叶友、爱马斯 | 盒 | 0 | 20 | 40 | 800 | 48 | 960 | 分析科 |  |  | 441899
2 | 一次性丁腈手套 | L码，100只/盒 ，加长型 | 麦迪康、叶友、爱马斯 | 盒 | 15 | 20 | 40 | 800 | 48 | 960 | 分析科
3 | 活性炭口罩 | 50只/盒，四层，独立包装 | 亚速旺，麦迪康，3M | 盒 | 0 | 100 | 27 | 2700 | 27 | 2700 | 分析科
4 | 无盖离心管 | 15mL，100支/包，有刻度 | / | 包 | 0 | 100 | 37 | 3700 | 20 | 2000 | 分析科
5 | 离心管 | 15ml，50个/袋，尖底，产地中国 | 康宁、Axygen、Falcon | 袋 | 0 | 100 | 78 | 7800 | 65 | 6500 | 分析科
6 | 离心管 | 50ml，25个/袋，尖底，产地中国 | 康宁、Axygen、Falcon | 袋 | 0 | 150 | 44 | 6600 | 40 | 6000 | 分析科
7 | 无尘擦拭纸 | 100×215mm，300张/盒 | BEMCOT WIPE-P | 盒 | 0 | 20 | 50 | 1000 | 50 | 1000 | 分析科
8 | 全自动蒸馏仪塑料接口夹 | 19#，适用于顺昕6000pro全自动蒸馏仪 | 顺昕 | 个 | 0 | 12 | 8 | 96 | 7.5 | 90 | 分析科
9 | 移液枪 | 10 ml | 艾本德 | 支 | 0 | 1 | 1800 | 1800 | 1800 | 1800 | 分析科
10 | 移液枪 | 1ml | 艾本德 | 支 | 0 | 1 | 1800 | 1800 | 1800 | 1800 | 分析科
11 | 移液枪 | 100μL | 艾本德 | 支 | 0 | 1 | 1800 | 1800 | 1800 | 1800 | 分析科
12 | 离子色谱仪用样品瓶套装 | 1.5mL/瓶，100瓶/套，含瓶盖垫片，适用于赛默飞ICS-6000，货号Lot:8000027218 P/N079812 | 赛默飞 | 套 | 10 | 10 | 1700 | 17000 | 1900 | 19000 | 分析科
13 | 离子色谱仪用样品瓶套装 | 10mL/瓶，100瓶/套，含瓶盖垫片，适用于赛默飞ICS-6000 | 赛默飞 | 套 | 0 | 1 | 2455 | 2455 | 2300 | 2300 | 分析科
14 | 气相分子吸收光谱用圆底样品管 | 50ml，50个/袋，货号：02.03.0002.001 | 北裕 | 袋 | 0 | 3 | 300 | 900 | 300 | 900 | 分析科
15 | 97孔定量盘 | 100个/箱 | 爱德士 | 箱 | 0 | 2 | 2500 | 5000 | 2063 | 4126 | 分析科
16 | 阳性97孔标准比色盘 | / | 爱德士 | 包 | 0 | 1 | 240 | 240 | 215 | 215 | 分析科
17 | 2mL螺纹口样品瓶 | 2mL，100只/盒，螺口，棕色玻璃，带书写刻度，货号：VAAP-32009E-1232A-100 | 安谱 | 盒 | 0 | 40 | 250 | 10000 | 86 | 3440 | 分析科
18 | 2mL螺纹口样品瓶瓶盖 | 9mm，100个/包，蓝色开孔螺纹盖(含白色PTFE/红色硅橡胶隔垫，用于2mL螺口样品瓶），货号：VEAP-5394-09FRB-100 | 安谱 | 包 | 0 | 40 | 150 | 6000 | 105 | 4200 | 分析科
19 | 40mL棕色吹扫瓶 | 100个/盒货号：VAAP-340024E-2895A-100，40mL 棕色螺纹口样品瓶，带书写标签、带刻度 | 安谱 | 盒 | 0 | 20 | 380 | 7600 | 367 | 7340 | 分析科
20 | 吹扫瓶瓶盖（含隔垫） | 100个/包；VEAP-5351-24W-100，白色，24-400 开孔拧盖 , 含超底流失 PTFE/ 硅胶隔垫 | 安谱 | 包 | 0 | 12 | 295 | 3540 | 285 | 3420 | 分析科
21 | 吹扫瓶瓶盖（含隔垫） | 100个/包；货号：VEAP-5350-24-100，黑色，24-400 开孔拧盖 , 含超底流失 PTFE/ 硅胶隔垫 | 安谱 | 包 | 0 | 12 | 295 | 3540 | 276 | 3312 | 分析科
22 | 2mL钳口样品瓶套装（瓶子+盖子） | 2mL 100个/套（带盖），货号：5183-4496 | 安捷伦 | 套 | 0 | 20 | 600 | 12000 | 510 | 10200 | 分析科
23 | 塑料可拆两用离心管架 | 50mL离心管孔位20个以上，15mL离心管孔位20个以上 | biosharp、Titan/泰坦、比克曼 | 个 | 3 | 10 | 10 | 100 | 6 | 60 | 分析科
24 | 聚丙烯样品杯架 | 18孔，孔径45mm，货号：BCODCR006，适用于宝德化学需氧量全自动分析仪样品杯 | 宝德化学 | 个 | 0 | 1 | 1800 | 1800 | 1800 | 1800 | 分析科
25 | 进口滤膜（水系聚醚砜PES）过滤头 | 0.45μm，13mm，100个/盒，PES | 津隆 | 盒 | 1 | 20 | 48 | 960 | 52 | 1040 | 分析科
26 | 进口滤膜（有机尼龙66 nylon）过滤头 | 100个/盒，直径：13mm，0.45um， | 津隆 | 盒 | 0 | 5 | 68 | 340 | 46 | 230 | 分析科
27 | 滤膜（水系聚醚砜PES）过滤头 | 孔径0.22μm，直径13mm，100个/盒，PES | 津腾 | 盒 | 0 | 5 | 53 | 265 | 56 | 280 | 分析科
28 | 纤维柄橡胶锤 | 大号，锤面70mm | / | 个 | 0 | 5 | 25 | 125 | 26 | 130 | 分析科
29 | 样品消解杯 | 编号：A0129，适用于济南盛泰全自动高锰酸盐指数测定仪（ST108M） | 济南盛泰 | 个 | 0 | 15 | 108 | 1620 | 108 | 1620 | 分析科
30 | 氯丁橡胶防化手套 | M | 安思尔、微护佳 | 双 | 0 | 5 | 28 | 140 | 28 | 140 | 分析科
31 | 防化鞋套 | M | 微护佳、安思尔 | 双 | 0 | 5 | 30 | 150 | 30 | 150 | 分析科
32 | 防化头套 | / | 微护佳、安思尔 | 个 | 0 | 5 | 65 | 325 | 65 | 325 | 分析科
33 | 防化围裙 | 小码 | 微护佳、安思尔 | 件 | 0 | 5 | 84 | 420 | 81 | 405 | 分析科
34 | 广口棕色玻璃试剂瓶 | 500ml，螺口盖 | / | 个 | 3 | 10 | 20 | 200 | 8 | 80 | 分析科
35 | 艾柯纯水机预处理滤芯 | 10寸；货号：AK2012GLHJ011 | 艾柯 | 个 | 0 | 1 | 360 | 360 | 375 | 375 | 分析科
36 | 艾柯纯水机内置PP | 10寸；货号：AK2012GLHJ012 | 艾柯 | 个 | 0 | 1 | 180 | 180 | 180 | 180 | 分析科
37 | 艾柯纯水机RO膜 | 75G；货号：AK2012GLHJ013 | 艾柯 | 个 | 0 | 2 | 1560 | 3120 | 1560 | 3120 | 分析科
38 | 艾柯纯水机RO纯化包 | AKDL-Ⅱ-24；货号：AK2012GLHJ014 | 艾柯 | 包 | 0 | 1 | 1380 | 1380 | 1552 | 1552 | 分析科
39 | 净气柜过滤器（有机气体） | 适用于晶品JPG-2000型净气柜 | 晶品 | 个 | 0 | 4 | 2450 | 9800 | 2500 | 10000 | 分析科
40 | 净气柜过滤器（酸性气体气体） | 适用于晶品JPG-2000型净气柜 | 晶品 | 个 | 0 | 4 | 5900 | 23600 | 5900 | 23600 | 分析科
41 | 岛津气质联用仪灯丝 | 货号：225-10340-91，适用于岛津 GCMS-QP2020NX气质联用仪 | 岛津 | 个 | 0 | 2 | 1900 | 3800 | 1900 | 3800 | 分析科
42 | 分液漏斗 | 500ml，GLASS货号：F474500，四氟活塞，塑料PE盖，磨口 | SYNTHWARE GLASS | 个 | 10 | 10 | 90 | 900 | 90 | 900 | 分析科
43 | 分液漏斗 | 1000ml，四氟活塞，塑料PE盖，磨口，货号：F47292L | SYNTHWARE GLASS | 个 | 0 | 10 | 150 | 1500 | 121 | 1210 | 分析科
44 | 分液漏斗 | 2000ml，四氟活塞，塑料PE盖，磨口，货号：F47292L | SYNTHWARE GLASS | 个 | 0 | 10 | 208 | 2080 | 208 | 2080 | 分析科
45 | 干燥柱 | 柱长约200mm，内径6-10mm，底部带筛板，内部不含填料 | / | 个 | 0 | 50 | 40 | 2000 | 40 | 2000 | 分析科
46 | 2mL预开口螺口盖 | 100个/包，品牌：Waters，货号：186000305，含预开口PTFE隔垫 | Waters | 包 | 0 | 4 | 350 | 1400 | 448 | 1792 | 分析科
47 | 比克曼橡皮筋 | 250根/袋，耐121℃，天然橡胶，高效回弹 | 比克曼 | 袋 | 0 | 10 | 10 | 100 | 4 | 40 | 分析科
48 | 耐高温组培封口膜 | 500张/卷，规格12×12cm，膜直径30mm | 比克曼 | 卷 | 0 | 2 | 117 | 234 | 117 | 234 | 分析科
49 | 耐高温组培封口膜 | 500张/卷，规格14×14cm，膜直径30mm | 比克曼 | 卷 | 0 | 2 | 135 | 270 | 145 | 290 | 分析科
50 | 气相色谱熔融石英管切割器 | 4个/包，5181-8836，用于色谱柱切割 | 安捷伦 | 包 | 0 | 1 | 223 | 223 | 223 | 223 | 分析科
51 | 4ml（13mm）样品瓶套装（含瓶和瓶盖） | 25个/包，货号：5182-0551，螺口透明，样品瓶尺寸：45mm×15mm，瓶盖尺寸13-425mm | 安捷伦 | 包 | 0 | 1 | 357 | 357 | 357 | 357 | 分析科
52 | 瓶盖内插管 | 12个/包，货号：07673-40180，用于4ml样品瓶扩散盖 | 安捷伦 | 包 | 0 | 2 | 300 | 600 | 291 | 582 | 分析科
53 | 采样锥 | 货号：3600812，适用于赛默飞ICP-MS，iCAP Q | 赛默飞 | 个 | 0 | 1 | 5900 | 5900 | 6000 | 6000 | 分析科
54 | 截取锥 | 货号：1311870，适用于赛默飞ICP-MS，iCAP Q | 赛默飞 | 个 | 0 | 1 | 7700 | 7700 | 7700 | 7700 | 分析科
55 | 原子荧光空心阴极灯（砷） | HAF-2，适用于吉天Kylin-A12原子荧光，砷元素适用 | 吉天 | 个 | 0 | 2 | 1060 | 2120 | 1060 | 2120 | 分析科
56 | 原子荧光空心阴极灯（硒） | HAF-2，适用于吉天Kylin-A12原子荧光，硒元素适用 | 吉天 | 个 | 0 | 2 | 1060 | 2120 | 1060 | 2120 | 分析科
57 | 液相色谱柱 | ZORBAX RR Eclipse PAH 色谱柱，4.6 x 150 mm，3.5 µm，货号：959963-918 | 安捷伦 | 个 | 0 | 1 | 6700 | 6700 | 6568 | 6568 | 分析科
58 | 液相色谱柱 | ZORBAX Eclipse XDB-C18，ZORBAX Eclipse XDB-C18， 4.6 x 150 mm，5 µm，993967-902 | 安捷伦 | 个 | 0 | 1 | 6080 | 6080 | 6080 | 6080 | 分析科
59 | 液相色谱柱 | ZORBAX RRHT StableBond C18 色谱柱，2.1 x 50 mm，1.8 µm，600 bar，货号827700-902 | 安捷伦 | 个 | 0 | 1 | 7229 | 7229 | 6237 | 6237 | 分析科
60 | 液相色谱柱 | ZORBAX RRHT Extend-C18 色谱柱，2.1 x 50 mm，1.8 µm，600 bar，货号727700-902 | 安捷伦 | 个 | 0 | 1 | 7428 | 7428 | 6800 | 6800 | 分析科
61 | 液相色谱柱 | 880952-705 安捷伦 ZORBAX Original CN 色谱柱，4.6 x 250 mm，货号880952-705 | 安捷伦 | 个 | 0 | 1 | 7985 | 7985 | 6700 | 6700 | 分析科
62 | 液相色谱柱保护柱 | ZORBAX RRHD StableBond C18，ZORBAX RRHD StableBond C18，2.1 mm，1.8 µm，货号：821725-902，3/包 | 安捷伦 | 包 | 0 | 1 | 5670 | 5670 | 5521 | 5521 | 分析科
63 | 安捷伦10μL进样针 | 10μL，货号：5181-1267 | 安捷伦 | 支 | 0 | 5 | 600 | 3000 | 545 | 2725 | 分析科
64 | 固相萃取小柱 | 30个/盒，200mg/6ml，货号：12108206 | 安捷伦 | 盒 | 0 | 1 | 2000 | 2000 | 2000 | 2000 | 分析科
65 | 固相萃取小柱 | Bond Elut C18 柱，1 g，6 mL，40 µm，30/包，货号12256001 | 安捷伦 | 包 | 0 | 4 | 1700 | 6800 | 1420 | 5680 | 分析科
66 | 3M防护口罩 | 10个/盒，货号8577 | 3M | 盒 | 4 | 5 | 240 | 1200 | 155 | 775 | 分析科
67 | 移液管电动助吸器 | 货号：EP-PRO | 比克曼 | 个 | 0 | 1 | 390 | 390 | 405 | 405 | 分析科
68 | 一次性移液管 | 50支/包，10mL，适用于电动助吸器 | 比克曼 | 包 | 0 | 2 | 60 | 120 | 65 | 130 | 分析科
69 | 微量内插管 | 100个/盒，5×29mm,尖底带支脚，货号：NC0074 | 广州绿百草 | 盒 | 0 | 1 | 104 | 104 | 95 | 95 | 分析科
70 | 手动连续分液器转接环 | 10块/包，适用于705110型手动连续分液器，用于25mL和50mLPD吸头，货号：702398 | BRAND | 包 | 0 | 1 | 300 | 300 | 254 | 254 | 分析科
71 | 手动连续分液器吸头PD吸头Ⅱ25mL | 100个/包，25mL，货号：705716，适用于705110型手动连续分液器 | BRAND | 包 | 0 | 1 | 488 | 488 | 488 | 488 | 分析科
72 | 潜水泵 | YHY-300，功率：40w，扬程：3米，尺寸：15.6×10.3×13.7cm，含软管及接头 | yee | 台 | 0 | 1 | 80 | 80 | 94 | 94 | 分析科
73 | ICP-MS进样三通阀 | 货号：1600583，适用于赛默飞ICP-MS（ICAP Qc） | 赛默飞 | 个 | 0 | 2 | 3090 | 6180 | 3177 | 6354 | 分析科
74 | ICP-MS进样毛细管 | 货号：1600061，适用于赛默飞ICP-MS（ICAP Qc） | 赛默飞 | 支 | 0 | 1 | 1600 | 1600 | 2148 | 2148 | 分析科
75 | 微量注射器 | 100μL，品牌：Hamilton，尖头，货号：84884 | Hamilton | 支 | 0 | 8 | 640 | 5120 | 1100 | 8800 | 分析科 | 2024年买了不少，建议核实 | 7.1分析科反馈需要买
76 | 2mL样品瓶架 | 50孔/个，货号：VHAA-1250-1；用于12 mm 直径样品瓶，放置2 mL 螺口、 钳口样品瓶 | 安谱 | 个 | 0 | 5 | 150 | 750 | 34 | 170 | 分析科
77 | 实验服 | XXL码，男款，松紧袖口 | 邦乐华 | 件 | 0 | 10 | 35 | 350 | 45 | 450 | 分析科
78 | 实验服 | XXXL码，男款，松紧袖口 | 邦乐华 | 件 | 0 | 10 | 35 | 350 | 45 | 450 | 分析科
79 | 预过滤双柱 2 10+5µm | LWFS32102 | 安维迪生命科学 | 个 | 0 | 2 | 1159 | 2318 | 1304 | 2608 | 分析科 | 刚走了维修，建议核实 7.1分析科反馈再联系补充其他纯水仪器耗材
80 | 预过滤双柱 4 吸附柱 | LWFS32104 | 安维迪生命科学 | 个 | 0 | 1 | 1375 | 1375 | 1547 | 1547 | 分析科
81 | 超纯水柱 1 RO 进水 | LWFS32201 | 安维迪生命科学 | 个 | 0 | 1 | 4491 | 4491 | 5000 | 5000 | 分析科
82 | 超纯水柱 3 低TOC | LWFS32203 | 安维迪生命科学 | 个 | 0 | 1 | 4716 | 4716 | 5300 | 5300 | 分析科
83 | 紫外灯管 185/254nm | LWFS32206 | 安维迪生命科学 | 个 | 0 | 1 | 2955 | 2955 | 785 | 785 | 分析科
84 | 水箱空气过滤器 | LWFS32501 | 安维迪生命科学 | 个 | 0 | 1 | 1905 | 1905 | 2143 | 2143 | 分析科
85 | 10寸预处理滤芯 | 适用于安维迪Cascada Ⅱ.Ⅰ.10纯水仪 | 安维迪生命科学 | 个 | 0 | 4 | 55 | 220 | 50 | 200 | 分析科
86 | 10寸活性炭滤芯 | 适用于安维迪Cascada Ⅱ.Ⅰ.10纯水仪 | 安维迪生命科学 | 个 | 0 | 2 | 120 | 240 | 55 | 110 | 分析科
87 | 玻璃试剂瓶 | 2L，透明 | 蜀牛 | 个 | 0 | 2 | 150 | 300 | 150 | 300 | 分析科 | 7.1新增
88 | 玻璃试剂瓶 | 2L，棕色 | 蜀牛 | 个 | 0 | 2 | 150 | 300 | 150 | 300 | 分析科 | 7.1新增
89 | 堆码桶 | 10L,HDPE材质，蓝色 | 国产 | 个 | 0 | 10 | 15 | 150 | 15 | 150 | 分析科 | 7.1新增
90 | 具塞三角烧瓶1000mL | 1000mL | 蜀牛 | 个 | 0 | 20 | 40 | 800 | 40 | 800 | 分析科
91 | 不锈钢开口直壁容器 | 10L，带刻度 | 广州市中科实验器材有限公司 | 个 | 0 | 8 | 300 | 2400 | 400 | 3200 | 分析科
92 | 开口直壁量筒 | 1000ml | 广州市中科实验器材有限公司 | 个 | 0 | 8 | 40 | 320 | 56 | 448 | 分析科
93 | 定量计数框（网格） | 1mL | 广州市中科实验器材有限公司 | 个 | 0 | 5 | 180 | 900 | 138 | 690 | 分析科
94 | 定量计数框（S型） | 5mL | 广州市中科实验器材有限公司 | 个 | 0 | 5 | 200 | 1000 | 196 | 980 | 分析科
95 | 不锈钢筛网 | 60目 | 广州市中科实验器材有限公司 | 个 | 0 | 5 | 80 | 400 | 110 | 550 | 分析科
96 | 一次性巴氏滴管（3mL） | 3mL，100支/包 | 广州市中科实验器材有限公司 | 包 | 0 | 5 | 15 | 75 | 9 | 45 | 分析科
97 | 一次性巴氏滴管（10mL） | 10mL，100支/包 | 广州市中科实验器材有限公司 | 包 | 0 | 5 | 40 | 200 | 25 | 125 | 分析科
98 | 进样口分流衬管 | 超高惰性，分流，低压降，带玻璃毛，货号：5190-2295，5支/盒 | 安捷伦 | 盒 | 0 | 2 | 700 | 1400 | 686 | 1372 | 分析科
99 | 气相色谱柱 | 超高惰性，中等极性，长度30m,，内径0.25mm，膜厚度1.40μm，7英寸柱架，DB-624UI，货号：122-1334UI | 安捷伦 | 支 | 0 | 1 | 9500 | 9500 | 7900 | 7900 | 分析科
100 | 直通直式衬管 | 内径1.2mm，外径直径6.3mm，货号：453A1335，5支/盒 | 赛默飞 | 盒 | 0 | 1 | 800 | 800 | 1000 | 1000 | 分析科
101 | 毛细柱石墨密封 | GRAPHITE FERRULE 0.5，Batch#02W-049650M，10个/盒，P/N227-35006-01 | 岛津 | 盒 | 0 | 1 | 800 | 800 | 586 | 586 | 分析科
102 | 气相色谱死堵头 | 货号：5020-8294 | 安捷伦 | 个 | 0 | 4 | 300 | 1200 | 233 | 932 | 分析科
103 | 气相色谱手拧式柱螺帽 | 色谱柱螺帽，带锁定环，手拧式，用于进样口/检测器，货号：G3440-81011 | 安捷伦 | 个 | 0 | 2 | 1200 | 2400 | 923 | 1846 | 分析科
104 | 无孔短密封垫圈 | 货号：5190-4054 | 安捷伦 | 盒 | 0 | 1 | 500 | 500 | 386 | 386 | 分析科
105 | 无孔长密封垫圈 | 货号：5181-3308 | 安捷伦 | 盒 | 0 | 1 | 900 | 900 | 688 | 688 | 分析科
106 | 离子色谱仪阳离子柱 | CS12A/4×250mm，Product NO:046073 | 赛默飞 | 支 | 0 | 1 | 20000 | 20000 | 20000 | 20000 | 分析科
107 | 离子色谱阳离子色谱柱保护柱 | CG12A/4×250mm，Product NO:046074 | 赛默飞 | 支 | 0 | 2 | 7000 | 14000 | 7000 | 14000 | 分析科 | 货期：4-8周
| 离子色谱仪阴离子柱 | AS19 /4×250mm，Product NO:062885 | 赛默飞 | 支 | 0 | 1 | 20000 | 20000 | 20000 | 20000 | 分析科
109 | 离子色谱阴离子色谱柱保护柱 | AG19/4×50mm，Product NO:062887/serial No:201002299/Lot No:02010084 | 赛默飞 | 支 | 0 | 2 | 6500 | 13000 | 7000 | 14000 | 分析科
110 | 离子色谱前处理Ba/Ag/H柱 | 12支/包，货号：082764 | 赛默飞 | 包 | 0 | 10 | 3000 | 30000 | 3000 | 30000 | 分析科 | 货期：6-8周
111 | 离子色谱仪配套碳酸根移除器 | Dionex CRD 200 (4mm)，货号：062983 | 赛默飞 | 个 | 0 | 1 | 15000 | 15000 | 15000 | 15000 | 分析科
112 | 离子色谱仪阴离子柱 | AS27 /4×250mm，Product NO:088437 | 赛默飞 | 支 | 0 | 1 | 20000 | 20000 | 20000 | 20000 | 分析科
113 | 离子色谱阴离子色谱柱保护柱 | AG27 4×50mm，Product NO: 088438 | 赛默飞 | 支 | 0 | 1 | 6500 | 6500 | 7000 | 7000 | 分析科
114 | 离子色谱仪自动进样器缓冲环 | 8.5ml，货号：075520 | 赛默飞 | 个 | 0 | 1 | 7500 | 7500 | 5295 | 5295 | 分析科 | 货期：6-8周
115 | 自动进样器托盘 | 10ml，19位，货号：074938 | 赛默飞 | 个 | 0 | 1 | 10050 | 10050 | 8298 | 8298 | 分析科 | 货期：6-8周
116 | 铝箔纸 | 10m/卷，30cm宽，14μm加厚，韧性好，不易破 | 苏泊尔 | 卷 | 30 | 30 | 26 | 780 | 35 | 1050 | 现场科 |  |  | 35601
117 | 活性炭口罩 | 50只/盒，四层，独立包装 | 亚速旺，麦迪康，3M | 盒 | 0 | 5 | 30 | 150 | 27 | 135 | 现场科
118 | 40mL吹扫瓶瓶盖隔垫 | 100个/袋，PTFE/ 硅胶，货号：VFAP-610050L-24-100， 24-100隔垫 | 安谱 | 袋 | 11 | 10 | 230 | 2300 | 256 | 2560 | 现场科
119 | 40mL吹扫瓶瓶盖 | 100个/包，货号：VEAP-5310-24-100 | 安谱 | 包 | 3 | 5 | 48 | 240 | 46 | 230 | 现场科
120 | 聚醚砜滤头 | 100个/盒，直径：25mm，孔径：0.45um | 津隆、津腾、Millex | 盒 | 43 | 20 | 115 | 2300 | 56 | 1120 | 现场科
121 | 丁腈无粉手套 | 100只/盒，L码 | 麦迪康 | 盒 | 13 | 20 | 65 | 1300 | 48 | 960 | 现场科
122 | 实验吸水纸 | 100张/盒，8×2.5cm，长条形 | 豫安宁牌 | 盒 | / | 50 | 4.5 | 225 | 5 | 250 | 现场科
123 | 塑料采样瓶 | 500mL，方形，透明，聚乙烯材质，带白色盖 | / | 个 | 3000 | 1000 | 1 | 1000 | 1 | 1000 | 现场科 | 临时采购
124 | 静音可折叠平板推车 | 90×60×85cm，5寸TPR静音耐磨轮，2个万向轮，2个定向轮，工业版，安全承重700斤 | 德力西、得力牌 | 辆 | 2 | 2 | 300 | 600 | 409 | 818 | 现场科
125 | 便携气质联用透明带盖样品瓶 | 100个/盒，适用于红谱GM-350便携气质联用仪，40ml，外径29mm，瓶高82mm，垫片PTFE/Silicone | Supelco | 盒 | 2 | 1 | 3800 | 3800 | 3200 | 3200 | 现场科
126 | 硅胶管 | 食品级硅胶材质，内径8mm，外径12mm，长5米/根 | 新洛 | 根 | 2 | 2 | 55 | 110 | 43 | 86 | 现场科
127 | 聚四氟乙烯采样透明软管 | 外径8mm、内径6mm | / | 米 | 0 | 3 | 60 | 180 | 7 | 21 | 现场科
128 | 500ml棕色聚丙烯瓶 | 500ml，棕色，聚丙烯材质 | / | 个 | 0 | 100 | 10 | 1000 | 7 | 700 | 现场科
129 | 2.5L棕色玻璃采样瓶 | 高硼硅，带刻度，磨砂大口 | 蜀牛 | 个 | 0 | 20 | 60 | 1200 | 70 | 1400 | 现场科
130 | 塑料吸管（5ml） | 透明带刻度，5ml，100支/袋 | / | 袋 | 0 | 20 | 13 | 260 | 12 | 240 | 现场科
131 | 洗瓶 | 500ml，塑料，白头，带刻度 | / | 个 | 19 | 10 | 3 | 30 | 3 | 30 | 现场科
132 | 洗耳球 | 60ml，中号 | / | 个 | 0 | 10 | 4 | 40 | 4 | 40 | 现场科
133 | 洗耳球 | 90ml，大号 | / | 个 | 7 | 10 | 5 | 50 | 5 | 50 | 现场科
134 | 亚银不干胶标签纸 | 单排80mm×50mm（800张/卷） | / | 卷 | 0 | 40 | 31 | 1240 | 27 | 1080 | 现场科
135 | 气瓶减压阀 | 高精度标气减压阀，配流量计与压力表，流量计:0.1-1.5L/min，压力表：0-25MPa，不锈钢316L材质，W21.8。适用于高纯氮气、氦气、氢气，及二氧化硫、氮氧化物、一氧化碳标气气瓶 | 徐州鸿业 | 个 | 0 | 3 | 543 | 1629 | 543 | 1629 | 现场科 | 核实是否属于压力表类强检的设备？ |  | 是
136 | 哈希pH电极 | 搭配哈希HQ4300仪器使用，电极线长3米 | 哈希 | 个 | 0 | 2 | 3960 | 7920 | 3710 | 7420 | 现场科
137 | 溶解氧电极膜套（雷磁） | 适配雷磁溶解氧仪JPBJ-609L 溶解氧电极 | 雷磁 | 个 | 0 | 15 | 98 | 1470 | 85 | 1275 | 现场科
138 | 雷磁pH电极 | 适配雷磁多参数仪718L，pH电极，电极线长3米 | 雷磁 | 个 | 0 | 8 | 344 | 2752 | 342 | 2736 | 现场科
139 | 石英滤筒 | 3号，符合HJ777、HJ 657标准要求，25个/盒 | 沃特曼 | 盒 | 1 | 1 | 2375 | 2375 | 2000 | 2000 | 现场科
140 | 低浓度颗粒物滤膜（50片/盒） | 石英，47mm，符合HJ836标准要求 | 沃特曼 | 盒 | 0 | 2 | 750 | 1500 | 1000 | 2000 | 现场科
141 | 玻璃纤维滤筒 | 3号，符合GBT16157-1996标准要求，20个/盒 | / | 盒 | 0 | 4 | 70 | 280 | 35 | 140 | 现场科
142 | 玻璃纤维滤膜 | 90mm，100片/盒，符合HJ 194-2017标准要求 | / | 盒 | 0 | 4 | 30 | 120 | 106 | 424 | 现场科
143 | 加厚可伸缩塑料水勺 | 勺为塑料，加厚，耐用，杆为不锈钢，可伸缩，勺口18cm左右。收缩时1.1米左右，伸长长度2米。 | / | 个 | 0 | 5 | 150 | 750 | 156 | 780 | 现场科
144 | 活性炭口罩 | 独立包装，50只/盒，四层 | 麦迪康 | 盒 |  | 10 | 30 | 300 | 27 | 270 | 综合科 |  |  | 660
145 | 丁腈无粉手套 | M码，100只/盒 | 麦迪康 | 盒 |  | 4 | 45 | 180 | 48 | 192 | 综合科
146 | 丁腈无粉手套 | S码，100只/盒 | 麦迪康 | 盒 |  | 4 | 45 | 180 | 48 | 192 | 综合科
147 | 户外储物箱 | 66L | 自然屋 | 个 |  | 6 | 100 | 600 | 100 | 600 | 水科 |  |  | 253719 | 600 | 0
148 | 移液枪 | 1-10ml | 布兰德 | 支 |  | 6 | 1627 | 9762 | 1622 | 9732 | 水科 |  |  |  | 9762 | 0
149 | 移液枪 | 0.5-5ml | 布兰德 | 支 |  | 6 | 1627 | 9762 | 1622 | 9732 | 水科 |  |  |  | 9762 | 0
150 | 移液枪 | 0.1-1ml | 布兰德 | 支 |  | 6 | 1627 | 9762 | 1622 | 9732 | 水科 |  |  |  | 9762 | 0
151 | 强光手电筒 | 远射5000+,内置锂电池≥4000mAh,液晶电显，type-c快充，重78g左右 |  | 个 |  | 6 | 114 | 684 | 114 | 684 | 水科 |  |  |  | 684 | 0
152 | 头灯 | 轻便型，挥手感应，USB充电，白光灯带。 | 微笑鲨、探险者 | 个 |  | 6 | 39 | 234 | 43 | 258 | 水科 |  |  |  | 234 | 0
153 | 雨衣 | 带反光条单层长款拉链连体式雨衣 | 天堂 | 件 |  | 6 | 82 | 492 | 86 | 516 | 水科 |  |  |  | 492 | 0
154 | 电钻工具箱 | 便携手提箱，工具箱内包含电钻、五金工具套装及螺丝刀套装 | 爱瑞德 | 套 |  | 6 | 198 | 1188 | 232 | 1392 | 水科 |  |  |  | 1188 | 0
155 | 绝缘手套鞋套 | 黑色绝缘鞋10KV,绝缘手套10KV |  | 套 |  | 6 | 88 | 528 | 107 | 642 | 水科 |  |  |  | 528 | 0
156 | 水裤 | PVC面料，防水耐磨，无异味，黑色。37码1件，39码2件，42码2件 | 渔之源、渔农乐 | 件 |  | 6 | 124 | 744 | 115 | 690 | 水科 |  |  |  | 744 | 0
157 | 户外可折叠推车 | 双刹车飞机轮，轮直径16.5cm；≥150L容量、≥400斤承重 |  | 个 |  | 6 | 878 | 5268 | 386 | 2316 | 水科 |  |  |  | 5268 | 0
158 | 水质固定剂箱 | 14寸，双层加厚款，360mm×190mm×180mm，款式：美式，金属卡扣。全新料无异味，耐酸碱腐 | 绿林、德力西、得力 | 个 |  | 6 | 48 | 288 | 48 | 288 | 水科 |  |  |  | 288 | 0
159 | 户外折叠椅 | 便携、加厚、可折叠 |  | 张 |  | 6 | 96 | 576 | 30 | 180 | 水科 |  |  |  | 576 | 0
160 | 容量瓶 | A级，1000ml，玻璃 | 葵花、蜀牛、申玻 | 个 |  | 12 | 58 | 696 | 55 | 660 | 水科 |  |  |  | 696 | 0
161 | 容量瓶 | A级，500ml，玻璃 | 葵花、蜀牛、申玻 | 个 |  | 12 | 43 | 516 | 43 | 516 | 水科 |  |  |  | 516 | 0
162 | 容量瓶 | A级，250ml，玻璃 | 葵花、蜀牛、申玻 | 个 |  | 12 | 30 | 360 | 30 | 360 | 水科 |  |  |  | 300 | 60
163 | 户外应急药品箱（含药品） | 可手提，含28件急救用品/药品，套装 |  | 个 |  | 6 | 108 | 648 | 108 | 648 | 水科 |  |  |  | 540 | 108
164 | 水质在线自动监测仪消解池 | MODEL98系列高锰酸盐指数水质在线自动监测仪配套 | 雪迪龙 | 个 |  | 10 | 3800 | 38000 | 3500 | 35000 | 水科 | 7.1水科重新修改 |  |  | 10000 | 28000
165 | 水质在线自动监测仪多通阀（10通道） | MODEL98系列高锰酸盐指数水质在线自动监测仪配套 | 雪迪龙 | 个 |  | 5 | 6800 | 34000 | 6500 | 32500 | 水科 | 7.1水科重新修改 |  |  | 16000 | 18000
166 | 总氮水质自动监测仪消解池 | MODEL98系列总氮水质在线自动监测仪配套 | 雪迪龙 | 个 |  | 3 | 3800 | 11400 | 3500 | 10500 | 水科 | 7.1水科重新修改 |  |  | 5000 | 6400
167 | 水质在线自动监测仪多通阀 （8通道） | MODEL98系列总氮、总磷、氨氮水质在线自动监测仪配套 | 雪迪龙 | 个 |  | 10 | 6500 | 65000 | 6000 | 60000 | 水科 | 7.1水科重新修改 |  |  | 13000 | 52000
168 | 蠕动泵管 | 12cm配套2个接头 | 雪迪龙 | 根 |  | 10 | 235 | 2350 | 220 | 2200 | 水科 | 7.1水科重新修改 |  |  | 180 | 2170
169 | 蠕动泵 | YJ系列水质在线自动监测仪配套 | 雪迪龙 | 个 |  | 1 | 2050 | 2050 | 2000 | 2000 | 水科 | 7.1水科重新修改 |  |  | 350 | 1700
170 | 水质在线自动监测仪多通阀（10通道） | YJ系列总氮、总磷、氨氮水质在线自动监测仪配套 | 云璟 | 个 |  | 2 | 3500 | 7000 | 3500 | 7000 | 水科 | 7.1水科重新修改 |  |  | 1950 | 5050
171 | 水质在线自动监测仪消解池 | YJ系列水质在线自动监测仪配套 | 云璟 | 个 |  | 3 | 500 | 1500 | 450 | 1350 | 水科 |  |  |  | 1500 | 0
172 | 蠕动泵管 | 16#（带特氟龙内衬） | 云璟 | 米 |  | 1 | 120 | 120 | 63 | 63 | 水科 |  |  |  | 120 | 0
173 | 蠕动泵 | YJ系列水质在线自动监测仪配套 | 云璟 | 个 |  | 1 | 350 | 350 | 350 | 350 | 水科 |  |  |  | 350 | 0
174 | 水质在线自动监测仪进样管 | 水质在线自动监测仪配套（内径1.0mm，外径3mm，工作温度-80℃至230℃） | 雪迪龙 | 米 |  | 20 | 30 | 600 | 39 | 780 | 水科 | 7.1水科重新修改 |  |  | 200 | 400
175 | 水质在线自动监测仪试剂管 | YJ系列水质在线自动监测仪配套（外径2.5内径1.5） | 云璟 | 米 |  | 5 | 50 | 250 | 50 | 250 | 水科 |  |  |  | 50 | 200
176 | 水质在线自动监测仪pH电极 | MODEL98系列高锰酸盐指数水质在线自动监测仪配套 | 雪迪龙 | 根 |  | 1 | 3000 | 3000 | 3000 | 3000 | 水科 |  |  |  | 3000 | 0
177 | 水质在线自动监测仪溶解氧电极 | MODEL系列水质在线自动监测仪配套 | 雪迪龙 | 根 |  | 1 | 12000 | 12000 | 11000 | 11000 | 水科 | 7.1水科重新修改 |  |  | 5000 | 7000
178 | 水站采配水单元滤芯 | 雪迪龙水站站房采配水单元配套 | 雪迪龙 | 个 |  | 5 | 558 | 2790 | 550 | 2750 | 水科 | 7.1水科重新修改 |  |  | 1896 | 894
179 | 平底康宁离心管 | 50ml，25个/袋 | 康宁 | 袋 |  | 10 | 60 | 600 | 40 | 400 | 水科 |  |  |  | 1200 | -600
180 | 塑料采样瓶 | 500mL；透明，聚乙烯材质，方型，带白色盖 |  | 个 |  | 100 | 1.5 | 150 | 1 | 100 | 水科 | 临时采购 |  |  | 150 | 0
181 | 一次性无菌注射器（不带针） | 20mL，100支/盒全塑单支独立包装，螺纹口，可与聚醚砜滤头配套。 | KDL、江南、可孚 | 盒 |  | 2 | 298 | 596 | 126 | 252 | 水科 |  |  |  | 596 | 0
182 | 聚醚砜滤头 | 直径：25mm，孔径：0.45um，100个/盒。 | 津隆、津腾、Millex | 盒 |  | 5 | 114 | 570 | 56 | 280 | 水科 |  |  |  | 570 | 0
183 | HDPE试剂瓶 | 2只/袋，1000mL黑色 | CNW | 个 |  | 30 | 100 | 3000 | 50 | 1500 | 水科 | 7.1水科重新修改 | 临时采购 |  | 1410 | 1590
184 | 移液枪枪头 | 5mL，200只/袋 | 布兰德 | 袋 |  | 50 | 200 | 10000 | 200 | 10000 | 水科 | 7.1水科重新修改 |  |  | 400 | 9600
185 | 移液枪枪头 | 10mL，100只/袋 | 布兰德 | 袋 |  | 50 | 190 | 9500 | 190 | 9500 | 水科 | 7.1水科重新修改 |  |  | 500 | 9000
186 | 移液枪枪头 | 1mL，500只/袋 | 布兰德 | 袋 |  | 50 | 60 | 3000 | 49 | 2450 | 水科 | 7.1水科重新修改 |  |  | 300 | 2700
187 | 农夫山泉桶装水 | 4.5L/桶，4桶/箱 | 农夫山泉 | 桶 |  | 10 | 49 | 490 | 18 | 180 | 水科 | 7.1水科改为农夫山泉 |  |  | 490 | 0
188 | 雷磁pH电极 | E-301-QC pH三复合电极，电极线3米，适配于雷磁多参数仪DZB-718L | 雷磁 | 支 |  | 1 | 340 | 340 | 340 | 340 | 水科 |  |  |  | 340 | 0
189 | 溶解氧电极膜套 | 3个/套，DO-958，适配于雷磁多参数仪DZB-718L溶解氧电极 | 雷磁 | 套 |  | 3 | 90 | 270 | 85 | 255 | 水科 |  |  |  | 270 | 0
190 | 可伸缩塑料水勺 | 水勺为塑料，加厚，材质优良不易碎，勺口直径18cm左右。柄为不锈钢，可伸缩，伸缩长度1-2米 |  | 个 |  | 2 | 250 | 500 | 156 | 312 | 水科 |  |  |  | 500 | 0
191 | 玻璃棒 | 高硼硅材质，5mm×250mm |  | 支 |  | 10 | 1.5 | 15 | 1 | 10 | 水科 |  |  |  | 15 | 0
192 | 户外砍柴刀 | 砍、割两用 | 悠梵萌 | 把 |  | 5 | 30 | 150 | 30 | 150 | 水科 |  |  |  | 150 | 0
193 | 劳保防滑工作手套 | 单面防滑，加厚，20双/套 |  | 套 |  | 1 | 20 | 20 | 20 | 20 | 水科 |  |  |  | 20 | 0
194 | 万用电表 | 电工专用型，数字显示， | 胜利 | 套 |  | 2 | 200 | 400 | 200 | 400 | 水科 |  |  |  | 400 | 0
195 | 铜芯电线 | 2.5平方，RVV二芯×2.5平方国标铜线护套软线ZC-RVV-2，100米/卷 | 民兴电缆 | 卷 |  | 2 | 800 | 1600 | 860 | 1720 | 水科 |  |  |  | 1600 | 0
[8 empty] | 731879 |  | 692692
商务要求： 一、交货要求 （一）产品应按有关要求进行包装并采用适当的运输方式运抵合同交货地点（桂林市临桂区万福路鼎晟大厦2号楼），并提前与采购人对接确定送货时间和送货方式。 （二）中标人提供的货物必须原装、全新的、最新生产批号、具出厂合格证，序列号、包装箱号与出厂批号一致并可追索查阅、满足国家及行业强制性标准及规范，并符合采购人提出的有关质量标准的产品。 （三）中标人交货时须随附货物清单，且必须提交如下资料：货物出厂产品合格证、说明书等，如标准物质还需同时提供标物证书的纸质版及PDF电子版文件（每个批次标准物质PDF电子版命名：“产品名称”+“产品批号”）；同时将标准物质相关信息填报于电子表格内（该表格模板由采购人提供）。 （四）排除非人力不可为等其他特殊情况外，所有货物需在合同签订后30个工作日内交货，否则按违约处理。 （五）如因生产厂家的标准物质浓度出现变动，以在售最新批次、浓度值最接近采购人需求的产品为准，同时须与采购人沟通。 （六）标准物质的需求清单中除标准溶液外，其他质控样（标准样品）浓度偏离的数量不得超过需求总数量的10%，否则其响应文件作无效处理。 二、货物的验收 （一）验收按国家有关的规定、规范进行。货物质控要求符合采购人需求的质量控制标准或有效试验判断标准要求。 （二）所有货物在开箱检验时必须完好，无破损，配置与装箱单相符；货物外观清洁，标记及字体清晰、明确。 （三）采购人根据采购招标文件上的技术规格要求和国家有关质量标准进行现场验收，符合采购招标文件技术要求的，给予签收，初步验收不合格的不予签收。 （四）货物须免费送货上门，免费安装、免费调试，免费提供现场技术培训，保证使用人员正常操作所采购物品的各种功能。 三、质量保证及售后服务 （一）质量保证期：从验收合格之日起计，货物质保期不少于货物有效期三分之二期限，90天内因质量问题须包换。 （二）在质量保证范围和质量保证期内发生非因采购人正常使用造成的质量问题的，中标人应在收到有关通知后7天内予以更换。 （三）质保期内全部的服务费和更换货物所产生的费用由中标人承担。 四、其他要求 （一）中标成交后，8个工作日内签订合同。合同一经签订，即按合同价格执行，不考虑市场价格波动因素。供应商需详细阅读采购招标文件中需求部分的具体条款再进行报价，中标后不得随意变更和调整。 （二）中标人将全部货物送达指定地点并验收合格后，在3个工作日内向采购方提交请款函、发票等资料，采购人自收到成交人请款函、发票之日起10个工作日内，一次性付清成交人合同总金额100%的款项（无预付款）。

## sheet1
附件1
桂林中心试剂药品和标准物质采购需求表
序号 | 名 称 | 技术参数 | 品牌 | 单位 | 数量 | 备注
1 | 吐温80 | 500ml/瓶，AR | 西陇 | 瓶 | 2
2 | 邻苯二甲酸氢钾 | 优级纯，500g/瓶 | 西陇/国药 | 瓶 | 1
3 | 一水合磷酸二氢钠（磷酸二氢钠） | 500g/瓶 | 国药（沪试） | 瓶 | 10
4 | 氨水（氢氧化铵） | GR，500ml | 国药 | 瓶 | 5
5 | BOD 菌种胶囊 | OL-SC0862 | 上海昂林 | 瓶 | 1
6 | 甲醇中29种抗生素类混标 | 组分：磺胺嘧啶、磺胺噻唑、磺胺吡啶、磺胺甲基嘧啶、磺胺二甲基嘧啶、磺胺间甲氧嘧啶、磺胺甲噻二唑、磺胺对甲氧嘧啶、磺胺氯哒嗪、磺胺甲恶唑、恩诺沙星、诺氟沙星、环丙沙星、氧氟沙星、沙拉沙星、依诺沙星、洛美沙星、萘啶酸、氟甲喹、西诺沙星、司帕沙星、罗红霉素、红霉素、林可霉素、克林霉素、克拉霉素、阿奇霉素、氯霉素、氟苯尼考。溶剂为甲醇，浓度100 mg/L，1ml/支 | First Standard | 支 | 2
7 | 头孢噻肟 | 10mg/支 | 坛墨质检 | 支 | 2
8 | 头孢噻肟-D3 | 100μg，100μg/支 | First Standard | 支 | 2
9 | 3种四环素类固体混标 | 100μg/支，组分：土霉素、盐酸四环素、盐酸金霉素 | First Standard | 支 | 2
10 | 甲醇10种抗生素内标混标 | 磺胺二甲嘧啶-13C6，磺胺嘧啶-13C6，磺胺甲恶唑-13C6 ，恩诺沙星-D5，诺氟沙星-D5，红霉素-13C-D3，罗红霉素-D7，阿奇霉素-D3，氯霉素-D5，氟苯尼考-D3，10μg/mL，1ml/支，溶剂为甲醇 | First Standard | 支 | 2
11 | 甲醇中11种全氟化合物混标 | 100μg/mL，适用于GB/T 5750.8-2023-84.1 | 安谱 | 支 | 2
12 | 甲醇中3种全氟羧酸和全氟磺酸内标混标 | 10μg/mL，适用于GB/T 5750.8-2023-84.1 | 安谱 | 支 | 1
13 | 甲醇中17种氟喹诺酮类抗生素混标(HJ 1399-2024) RM | 100mg/L于甲醇，1.2ml / 支 | 安谱 | 支 | 2
14 | 3种氟喹诺酮类抗生素内标混标(HJ 1399-2024) RM | 20-100mg/L 于甲醇，1.2ml /支 | 安谱 | 支 | 2
15 | 甲醇中19种磺胺药物混标(HJ 1398-2024) RM | 100mg/L于甲 醇，1ml /支 | 安谱 | 支 | 2
16 | 甲醇中3种磺胺药物内标混标(HJ 1398-2024) RM | 100mg/L于甲醇，1.2ml/支 | 安谱 | 支 | 2
17 | 9种烷基酚类和双酚A混标 (HJ1192-2021，新污染物) RM | 1000mg/L于乙腈，1.2ml /支 | 安谱 | 支 | 2
18 | 四环素-D6 | 100μg，100μg/支 | First Standard | 支 | 1
19 | 甲醇中丙烯酰胺-D3（HJ1418-2025） | 96173a，100μg/mL，1.2mL/支 | 坛墨 | 支 | 2
20 | 甲醇中4-溴氟苯、二溴氟甲烷、甲苯-d8多组分有机溶液标准样品 | 200±4.8(μg/mL)，1ml/支 | Accustandard | 支 | 3
21 | 甲醇中25种VOC混标 | 1000(μg/mL)，1ml/支，1ml，浓度：100ug/mL，，包含：三氯甲烷、四氯化碳、三溴甲烷、二氯甲烷、1,2二氯乙烷、环氧氯丙烷、氯乙烯、1,1-二氯乙烯、1,2-二氯乙烯、三氯乙烯、四氯乙烯、氯丁二烯、六氯丁二烯、苯、甲苯、乙苯、二甲苯、异丙苯、1,2-二氯苯、1,4-二氯苯、氯苯、苯乙烯 ，适用于HJ639-2012，有效期自供货日起至少1年 | LGC-Dr.E 或者玺标 | 支 | 1
22 | 氟、氯、硫酸根与硝酸根多元素标准溶液 | 100mL/瓶，氟：100 mg/L，氯：200 mg/L，硫酸根：500 mg/L，硝酸根：500 mg/L，最新生产批次 | 国家有色金属及电子材料分析测试中心 | 瓶 | 2
23 | 氟、氯、硫酸根与硝酸根多元素标准溶液 | 100mL/瓶，1000mg/L | 国家有色金属及电子材料分析测试中心 | 瓶 | 1
24 | 钙、钾、锂、镁、钠、铵多元素标准溶液 | 100mL/瓶，100mg/L，最新生产批次 | 国家有色金属及电子材料分析测试中心 | 瓶 | 3
25 | 水中碘 质控样 | 20ml/支，1.81mg/L，或采购接近浓度 | 环标所 | 支 | 2
26 | 模拟酸雨 | 207215，30mL/瓶 | 环标所 | 瓶 | 2
27 | 水质 氟、氯、硫酸根与硝酸根混合 | 204732，20ml/支 | 环标所 | 支 | 5
28 | 钾钠钙镁混合 | 202625，30ml/瓶 | 环标所 | 支 | 1
29 | 溴酸盐 分析校准用标准用品 | 104903，100mg/L，20mL/支，或采购接近浓度 | 环标所 | 支 | 1
30 | 溴酸盐 水质标样 | 208103，0.783mg/L，20mL/支，或采购接近浓度 | 环标所 | 支 | 1
31 | 溴酸盐 水质标样 | 208104，0.544mg/L，20mL/支，或采购接近浓度 | 环标所 | 支 | 1
32 | Bi,Ge,In,Li,Re,Rh,Sc,Tb,Y多元素标准溶液 | 100mL/瓶，100mg/L | 国家有色金属/国标（北京）检验 | 瓶 | 1
33 | 固体废物中17种重金属（浸出）质量控制物质 | 1500g/瓶，RMU100c | 锐标 | 瓶 | 1
34 | 固体废弃物中22种重金属质量控制物质 | 40g/瓶，RMU006c | 锐标 | 瓶 | 1
35 | 化学需氧量 水质标样 | 2001194，14.3mg/L，20mL/支，或采购接近浓度 | 环标所 | 支 | 2
36 | 化学需氧量 水质标样 | 2001198，42.9mg/L，20mL/支，或采购接近浓度 | 环标所 | 支 | 2
37 | 化学需氧量 水质标样 | 2001208，23.8mg/L，20mL/支，或采购接近浓度 | 环标所 | 支 | 5
38 | 化学需氧量 水质标样 | 2001206，65.0mg/L，20mL/支，或采购接近浓度 | 环标所 | 支 | 2
39 | 化学需氧量 水质标样 | 2001207，112mg/L，20mL/支，或采购接近浓度 | 环标所 | 支 | 2
40 | 化学需氧量 水质标样 | 2001204，263mg/L，20mL/支，或采购接近浓度 | 环标所 | 支 | 2
41 | 色度溶液标准样品 | 104315，500mg/L，20mL/支 | 环标所 | 支 | 2
42 | 高锰酸盐指数 | 1.92mg/L，4.43mg/L各3支，20mL/支，或采购接近浓度 | 环标所 | 支 | 6
43 | 阴离子表面活性剂 标样 | 204436，20mL/支，1.03mg/L，20mL/支，或采购接近浓度 | 环标所 | 支 | 6
44 | 阴离子表面活性剂标样 | BY400050，15mL/支，0.381μg/mL，或采购接近浓度 | 坛墨 | 支 | 2
45 | 阴离子表面活性剂标样 | BY400050，15mL/支，约0.5μg/mL，或采购接近浓度 | 坛墨 | 支 | 2
46 | 十二烷基苯磺酸钠溶液标准样品 | 103616，20mL/支，500mg/L | 环标所 | 支 | 10
47 | 水中氰 | 50mg/L，50ml/瓶，有效期8个月以上 | 坛墨 | 瓶 | 1
48 | 高锰酸钾滴定溶液标准物质 | 0.1mol/L，500mL/瓶 | 北方伟业 | 瓶 | 3
49 | 浊度标准溶液 | 100mL/瓶，10、20(NTU)各2支，适配雷磁WZB-175型便携式浊度计，最新批次 | 雷磁 | 瓶 | 4
50 | 铜、铅、锌、镉、镍与铬混合 水质标样 | 200943，20mL/支， 铜：0.555mg/L， 铅：0.178mg/L， 锌：0.667mg/L， 镉：0.618mg/L， 镍：0.335mg/L， 铬：0.483mg/L，或采购接近浓度 | 标样所 | 支 | 2
51 | 6种金属混标/铜铅锌镉镍铬 | DBYT400263，20mL/支， 铜(Cu)80.6±4.9μg/L， 铅(Pb)80.5±4.9μg/L， 锌(Zn)81.6±4.9μg/L， 镉(Cd)80.6±4.9μg/L， 镍(Ni)80.4±4.9μg/L， 铬(Cr)78.7±4.8μg/L，或采购接近浓度 | 坛墨 | 支 | 2
52 | 水质 6种金属混标/铜锌镉铅铁锰 | BYT400095，20mL/支， 铜(Cu)：0.0204±0.0013mg/L， 锌(Zn)：0.0200±0.0015mg/L， 镉(Cd)：0.0203±0.0013mg/L， 铅(Pb)：0.0208±0.0020mg/L， 铁(Fe)：0.0196±0.0017mg/L， 锰(Mn)：0.0201±0.0021mg/L，或采购接近浓度 | 坛墨 | 支 | 2
53 | 水质 8种金属混标/铬锰铁镍铜锌镉铅 | BYT400036，20mL/支， 铬(Cr)1.86±0.15mg/L， 锰(Mn)1.80±0.12mg/L， 铁(Fe)1.79±0.14mg/L， 镍(Ni)1.83±0.12mg/L， 铜(Cu)1.83±0.12mg/L， 锌(Zn)1.80±0.11mg/L， 镉(Cd)1.81±0.13mg/L， 铅(Pb)1.81±0.12mg/L，或采购接近浓度 | 坛墨 | 支 | 2
54 | 16种金属混标/钠镁铝钾钙铬锰铁镍铜锌砷硒镉钡铅 | BWT30262-50，50mL/支， 镉(Cd)50±5mg/L， 锌(Zn)50±5mg/L， 铜(Cu)50±5mg/L， 镍(Ni)50±5mg/L， 钡(Ba)50±5mg/L， 铬(Cr)50±5mg/L， 锰(Mn)50±5mg/L， 铁(Fe)50±5mg/L， 镁(Mg)50±5mg/L， 砷(AS)50±5mg/L， 铅(Pb)100±5mg/L， 硒(Se)100±5mg/L， 铝(AI)100±5mg/L， 钙(Ca)100±5mg/L， 钾(K)100±5mg/L， 钠(Na)100±5mg/L，或采购接近浓度 | 坛墨 | 支 | 2
55 | 标准物质/12种混合标准溶液-铍钛钒铬锰钴镍铜锌镉锡铅Be,Ti,V,Cr,Mn,Co,Ni,Cu,Zn,Cd,Sn,Pb | NCS185613，50mL/瓶， 铬，0.8μg/mL 铅，1.5μg/mL 镉，0.7μg/mL， 锌，0.4μg/mL， 锰，0.7μg/mL， 铜，0.8μg/mL， 镍，1.2μg/mL， 钴，0.6μg/mL， 钒，1.3μg/mL， 锡，1.7μg/mL， 铍，0.6μg/mL， 钛，1.2μg/mL，或采购接近浓度 | 钠克标物 | 瓶 | 2
56 | 土壤中铅、镉、锂、铋等19种重金属质量控制物质（HJ1315-2023、ICP-MS法） | RMU189，70g/瓶， 总银（Ag）0.578±0.058mg/kg， 总砷（As）9.59±0.92mg/kg， 总钡（Ba）371±32mg/kg， 总铍（Be）3.46±0.33mg/kg， 总铋（Bi）0.979±0.094mg/kg， 总镉（Cd）0.628±0.061mg/kg， 总铬（Cr）118±11mg/kg， 总钴（Co）5.84±0.57mg/kg， 总铜（Cu）19.3±1.8mg/kg， 总锂（Li）14.2±1.2mg/kg， 总锰（Mn）498±46mg/kg， 总钼（Mo）1.42±0.13mg/kg， 总镍（Ni）49.5±4.6mg/kg， 总锑（Sb）1.19±0.12mg/kg， 总锶（Sr）42.4±3.9mg/kg， 总铅（Pb）30.2±2.9mg/kg， 总铊（Tl）0.928±0.091mg/kg，总钒（V）36.4±3.5mg/kg， 总锌（Zn）59.3±5.7mg/kg，或采购接近浓度 | 锐标 | 瓶 | 1
57 | 固体废物中汞、砷、硒、铋、锑（浸出）质量控制物质（HJ/T 299-2007浸出/硫酸硝酸法）适用标准HJ 702-2014 | RMU086b，1.5kg/瓶，可浸出汞（Hg）2.68±0.48μg/L，可浸出砷（As）643±59μg/L，可浸出硒（Se）699±65μg/L，可浸出铋（Bi）33.9±3.1μg/L，可浸出锑（Sb）76.8±7.1μg/L，或采购接近浓度 | 锐标 | 瓶 | 1
58 | 固体废弃物中17种重金属质量控制物质（HJ766-2015）、（HJ750-2015）、（HJ767-2015）（ICP-MS法、GFAAS法，总量） | RMU162，40g/瓶， 银（Ag）4.30±0.39mg/kg， 砷（As）3.38±0.32mg/kg， 钡（Ba）15.9±1.4mg/kg， 铍（Be）1.27±0.11mg/kg， 镉（Cd）1.03±0.10mg/kg， 铬（Cr）16.4±1.4mg/kg， 钴（Co）5.26±0.49mg/kg， 铜（Cu）16.3±1.4mg/kg， 锰（Mn）29.3±2.7mg/kg， 钼（Mo）3.13±0.29mg/kg， 镍（Ni）7.01±0.67mg/kg， 铅（Pb）10.9±0.9mg/kg， 锑（Sb）2.93±0.27mg/kg， 硒（Se）17.2±1.5mg/kg， 铊（Tl）4.32±0.39mg/kg， 钒（V）6.34±0.57mg/kg， 锌（Zn）22.1±2.1mg/kg，或采购接近浓度 | 锐标 | 瓶 | 1
59 | 正己烷中石油类 | BY400177，12mL/支，5.31±0.49mg/L，或采购接近浓度 | 坛墨 | 支 | 2
60 | 正己烷中石油类 | BY400177，12mL/支，7.75±0.89mg/L，或采购接近浓度 | 坛墨 | 支 | 2
61 | 正己烷中石油类 | BY400177，12mL/支，8.42±0.70mg/L，或采购接近浓度 | 坛墨 | 支 | 2
62 | 正己烷中石油类 | BY400177，12mL/支，10.4±0.7mg/L，或采购接近浓度 | 坛墨 | 支 | 2
63 | 正己烷中石油类 | BY400177，12mL/支，13.2±1.2mg/L，或采购接近浓度 | 坛墨 | 支 | 2
64 | 正己烷中石油类 | BW021001z，10mL/支，52.3μg/mL，或采购接近浓度 | 海岸鸿蒙 | 支 | 2
65 | 正己烷中石油类 | BW021001z，10mL/支，18.7μg/mL，或采购接近浓度 | 海岸鸿蒙 | 支 | 2
66 | 正己烷中石油类 | BW021001z，10mL/支，8.86μg/mL，或采购接近浓度 | 海岸鸿蒙 | 支 | 2
67 | 正己烷中石油类 | BW021001z，10mL/支，13.3μg/mL，或采购接近浓度 | 海岸鸿蒙 | 支 | 2
68 | 正己烷中石油类 | BW021001z，10mL/支，42.9μg/mL，或采购接近浓度 | 海岸鸿蒙 | 支 | 2
69 | 正己烷中石油类 | BW021001z，10mL/支，7.52μg/mL，或采购接近浓度 | 海岸鸿蒙 | 支 | 2
70 | 正己烷中石油类 | BW021001z，10mL/支，10.9μg/mL，或采购接近浓度 | 海岸鸿蒙 | 支 | 2
71 | 正己烷中石油类 | BW021001z，10mL/支，24.7μg/mL，或采购接近浓度 | 海岸鸿蒙 | 支 | 2
72 | 正己烷中石油类（标样）（紫外法，适用于HJ 970-2018） | BWQ7762-2016B，10mL/支，14.3μg/mL，或采购接近浓度 | 伟业计量 | 支 | 2
73 | 正己烷中石油类（标样）（HJ 970-2018）（紫外法） | BWQ7762-2016C，10mL/支，31.6μg/mL，或采购接近浓度 | 伟业计量 | 支 | 2
74 | 正己烷中石油类溶液标准物质（HJ 970-2018）（紫外法） | BWQ7762-2016A，10mL/支，约50μg/mL，或采购接近浓度 | 伟业计量 | 支 | 2
75 | 水质 4种阴离子混标/氟氯硫酸根硝酸根 | BYT400022，20mL/支， 氟0.833±0.051mg/L， 氯1.62±0.11mg/L， 硫酸根4.59±0.33mg/L， 硝酸根1.52±0.10mg/L，或采购接近浓度 | 坛墨 | 支 | 2
76 | 水质 5种阴离子混标/氟氯硫酸根硝酸根亚硝酸根 | BYT400039，20mL/支， 氟0.991±0.083mg/L， 氯1.06±0.08mg/L， 硝酸根1.97±0.12mg/L， 硫酸根10.0±0.7mg/L， 亚硝酸根1.98±0.14mg/L，或采购接近浓度 | 坛墨 | 支 | 2
77 | 水质 8种阴离子混标/氟氯溴硝酸根亚硝酸根硫酸根亚硫酸根磷酸根 | BYT400079，20mL/支， 氟离子2.02±0.15mg/L， 氯离子1.98±0.19mg/L， 溴离子1.98±0.05mg/L， 硝酸根2.09±0.20mg/L， 亚硝酸根2.02±0.13mg/L， 硫酸根1.94±0.23mg/L， 亚硫酸根2.03±0.14mg/L， 磷酸根2.00±0.13mg/L，或采购接近浓度 | 坛墨 | 支 | 2
78 | 水质 阴离子表面活性剂/十二烷基苯磺酸钠 | BY400050，15mL/支，0.381±0.031mg/L，或采购接近浓度 | 坛墨 | 支 | 2
79 | 水质 阴离子表面活性剂/十二烷基苯磺酸钠 | BY400050，15mL/支，0.507±0.054mg/L，或采购接近浓度 | 坛墨 | 支 | 2
80 | 水质 阴离子表面活性剂/十二烷基苯磺酸钠 | BY400050，15mL/支，2.66±0.24mg/L，或采购接近浓度 | 坛墨 | 支 | 2
81 | 水质 阴离子表面活性剂/十二烷基苯磺酸钠 | BY400050，15mL/支，4.46±0.41mg/L，或采购接近浓度 | 坛墨 | 支 | 2
82 | 水质 阴离子表面活性剂/十二烷基苯磺酸钠 | BY400050，15mL/支，10.3±0.9mg/L，或采购接近浓度 | 坛墨 | 支 | 2
83 | 水质 阴离子表面活性剂/十二烷基苯磺酸钠 | BY400050，15mL/支，42.1±3.4mg/L，或采购接近浓度 | 坛墨 | 支 | 2
84 | 挥发酚 水质标样 | 200375，20mL/支，24.7µg/L，或采购接近浓度 | 标样所 | 支 | 2
85 | 挥发酚 水质标样 | 200376，20mL/支，93.4µg/L，或采购接近浓度 | 标样所 | 支 | 2
86 | 挥发酚 水质标样 | 200377，20mL/支，63.7µg/L，或采购接近浓度 | 标样所 | 支 | 2
87 | 水中苯酚溶液标准物质（挥发酚） | BW081620-1，20mL/支，500μg/mL | 海洋鸿蒙 | 支 | 5
88 | 水中挥发酚 | BW0634，20mL/支，75.3μg/L，或采购接近浓度 | 海洋鸿蒙 | 支 | 5
89 | 水中挥发酚 | BW0634，20mL/支，49.8μg/L，或采购接近浓度 | 海洋鸿蒙 | 支 | 5
90 | 水中苯酚溶液标准物质 | GBW(E)082486，10mL/支，1000μg/mL | 坛墨 | 支 | 6
91 | 水中苯酚溶液标准物质（挥发酚） | BW081620-1，20mL/支，500μg/mL | 海洋鸿蒙 | 支 | 5
92 | 水中挥发酚 | BW0634，20mL/支，75.3μg/L，或采购接近浓度 | 海洋鸿蒙 | 支 | 5
93 | 水质 高锰酸盐指数/COD-Mn | BY400026，20mL/支，3.35±0.23mg/L，或采购接近浓度 | 坛墨 | 支 | 2
94 | 水质 高锰酸盐指数/COD-Mn | BY400026，20mL/支，4.43±0.45mg/L，或采购接近浓度 | 坛墨 | 支 | 2
95 | 水质 高锰酸盐指数/COD-Mn | BY400026，20mL/支，浓度4.83±0.33mg/L，或采购接近浓度 | 坛墨 | 支 | 2
96 | 水质 高锰酸盐指数/COD-Mn | BY400026，20mL/支，3.96±0.46mg/L，或采购接近浓度 | 坛墨 | 支 | 2
97 | 水中高锰酸盐指数CODMn | BW0642，20mL/支，3.14μg/mL，或采购接近浓度 | 海岸鸿蒙 | 支 | 2
98 | 水中高锰酸盐指数CODMn | BW0642，20mL/支，浓度4.24μg/mL，或采购接近浓度 | 海岸鸿蒙 | 支 | 2
99 | 水中高锰酸盐指数CODMn | BW0642，20mL/支，4.84μg/mL，或采购接近浓度 | 海岸鸿蒙 | 支 | 2
100 | 水中高锰酸盐指数CODMn | BW0642，20mL/支，2.18μg/mL，或采购接近浓度 | 海岸鸿蒙 | 支 | 2
101 | 水中高锰酸盐指数CODMn | BW0642，20mL/支，1.84μg/mL，或采购接近浓度 | 海岸鸿蒙 | 支 | 2
102 | 模拟酸雨 | 207215，30mL 塑料瓶， 钾：1.33 mg/L， 钠：1.01mg/L， 钙：1.63mg/L， 镁：0.448 mg/L， 铵离子：0.590 mg/L， 氯：3.13mg/L， 硝酸根：2.53 mg/L， 硫酸根：5.32 mg/L， pH: 4.86（无量纲）， 电导率：37.4 µS/cm，或采购接近浓度 | 标样所 | 支 | 3
103 | 水中氨氮 | BW0598，20mL/支，0.921μg/mL，或采购接近浓度 | 海岸鸿蒙 | 支 | 2
104 | 水中氨氮 | BW0598，20mL/支，0.441μg/mL，或采购接近浓度 | 海岸鸿蒙 | 支 | 2
105 | 水中氨氮 | BW0598，20mL/支，1.73μg/mL，或采购接近浓度 | 海岸鸿蒙 | 支 | 2
106 | 水中氨氮 | BW0598，20mL/支，1.51μg/mL，或采购接近浓度 | 海岸鸿蒙 | 支 | 2
107 | 硫化物 水质标样 | 205568，20mL/支，0.866mg/L，或采购接近浓度 | 标样所 | 支 | 6
108 | 水质硫化物（标样） | BWZ6676-2016A，20mL/支，0.42μg/mL，或采购接近浓度 | 伟业计量 | 支 | 2
109 | 水质 总氮(以氮计) | BY400015，20mL/支，0.386±0.055mg/L，或采购接近浓度 | 坛墨 | 支 | 2
110 | 水质 总氮(以氮计) | BY400015，20mL/支，0.503±0.033mg/L，或采购接近浓度 | 坛墨 | 支 | 2
111 | 水质 总氮(以氮计) | BY400015，20mL/支，0.386±0.055mg/L，或采购接近浓度 | 坛墨 | 支 | 2
112 | 水质 总氮(以氮计) | BY400015，20mL/支，0.520±0.039mg/L，或采购接近浓度 | 坛墨 | 支 | 2
113 | 水质 总氮(以氮计) | BY400015，20mL/支，0.809±0.068mg/L，或采购接近浓度 | 坛墨 | 支 | 2
114 | 水质 总氮(以氮计) | BY400015，20mL/支，1.56±0.11mg/L，或采购接近浓度 | 坛墨 | 支 | 2
115 | 水质 总氮(以氮计) | BY400015，20mL/支，1.66±0.11mg/L，或采购接近浓度 | 坛墨 | 支 | 2
116 | 水质 总氮(以氮计) | BY400015，20mL/支，2.11±0.15mg/L，或采购接近浓度 | 坛墨 | 支 | 2
117 | 水质 总磷(以磷计） | BY400014，20mL/支，0.274±0.021mg/L，或采购接近浓度 | 坛墨 | 支 | 2
118 | 水质 总磷(以磷计） | BY400014，20mL/支，0.161±0.017mg/L，或采购接近浓度 | 坛墨 | 支 | 2
119 | 水质 总磷(以磷计） | BY400014，20mL/支，0.123±0.012mg/L，或采购接近浓度 | 坛墨 | 支 | 2
120 | 水质 总磷(以磷计） | BY400014，20mL/支，0.212±0.022mg/L，或采购接近浓度 | 坛墨 | 支 | 2
121 | 水质 总磷(以磷计） | BY400014，20mL/支，0.307±0.021mg/L，或采购接近浓度 | 坛墨 | 支 | 2
商务要求： 一、交货要求 （一）物品应按有关要求进行包装并采用适当的运输方式运抵合同交货地点，提前与采购人对接确定送货时间和送货方式。 （二）中标人提供的物品必须原装、全新的、最新生产批号、具出厂合格证；序列号、包装箱号与出厂批号一致并可追索查阅，满足国家及行业强制性标准及规范，并符合采购人提出的有关质量标准的产品。 （三）中标人交货时须随附货物清单，且必须提交如下资料：货物出厂产品合格证、说明书等；同时须提供标准物质证书的纸质版及电子版，并填报采购人需求的化学试剂和标准物质信息表格（电子版）。 （四）排除非人力不可为等其他特殊情况外，所有货物需在合同签订后10个工作日内交货，否则按违约处理。 二、货物的验收 （一）验收按国家有关规定、规范进行。货物质控要求符合采购人需求的质量控制标准或有效试验判断标准要求。 （二）所有货物在开箱检验时必须完好，无破损，配置与装箱单相符；货物外观清洁，标记及字体清晰、明确。 （三）采购人根据采购招标文件上的技术规格要求和国家有关质量标准进行现场验收，符合采购招标文件技术要求的，给予签收，初步验收不合格的不予签收。 （四）货物须免费送货上门，免费提供现场技术培训（如有需要），保证使用人员正常操作所采购物品的各种功能。 三、质量保证及售后服务 （一）质量保证期：从验收合格之日起计，货物质保期不少于90天，90天内因质量问题须包换。 （二）在质量保证范围和质量保证期内发生非因采购人正常使用造成的质量问题的，中标人应在收到有关通知后7天内予以更换。 （三）质保期内全部的服务费和更换货物所产生的费用由中标人承担。 四、其他要求 （一）项目采购需求表中“技术参数”需求均为实质性要求，若有负偏离的，其响应文件作无效处理。 （二）如因生产厂家的标准物质浓度出现变动，以在售最新批次、浓度值最接近采购人需求的产品为准；标准物质的需求清单中除标准溶液外，其他质控样（标准样品）浓度偏离的数量不得超过需求总数量的10%，并且需备注存在偏离的客观原因。 （三）项目成交后，3个工作日内签订合同。合同一经签订，即按合同价格执行，不考虑市场价格波动因素。供应商需详细阅读采购招标文件中需求部分的具体条款再进行报价，中标后不得随意变更和调整。 （四）中标人将全部货物送达指定地点并验收合格后，在3个工作日内向采购方提交请款函、发票等资料，采购人自收到成交人请款函、发票之日起10日内，一次性付清成交人合同总金额100%的款项（无预付款）。 （五）合同签订后，中标人逾期供货的，每逾期一日，须按合同金额的1‰向采购人支付逾期违约金；逾期超过十日，或中标人明示不履行或不能履行合同，或交付的货物存在严重瑕疵，不具有正常使用功能或不能满足采购人需求的，采购人有权单方解除合同，并要求中标人按合同金额的30%支付违约金，同时承担因此给采购人造成的经济损失。